## Produtos
Categoria | Subcategoria | Subcategoria 2 | Subcategoria 3 | Produto | ID | Altura | Largura | Comprimento | Peso | Fornecedor
Extintores de Incêndio Novos (ID: 12) | Água Pressurizada - Classe A (ID: 13) |  |  | Extintor ÁGUA - A - PORTÁTIL -2A- EN001 - 10lts | EN001 | 68 | 21 | 21 | 14.2000 | PROTEGE
Extintores de Incêndio Novos (ID: 12) | Água Pressurizada - Classe A (ID: 13) |  |  | Extintor ÁGUA - A - CARRETA (sobre rodas) - 10A - EN002 - 75lts | EN002 | 114 | 40 | 40 | 110.2000 | PROTEGE
Extintores de Incêndio Novos (ID: 12) | Espuma Mecânica - Classe AB (ID: 20) |  |  | Carreta Espuma Mecânica 130 Litros - Com Mangueira e Proporcionadora 2 1/2 - EN052 | EN052 |  |  |  |  | PROTEGE
Extintores de Incêndio Novos (ID: 12) | Espuma Mecânica - Classe AB (ID: 20) |  |  | Extintor Espuma Mecânica 50 lts - AB - EN004 - 6A:40BC - | EN004 | 123 | 36 | 36 | 47.0000 | PROTEGE
Extintores de Incêndio Novos (ID: 12) | Espuma Mecânica - Classe AB (ID: 20) |  |  | Líquido Gerador de Espuma LGE - 3 e 6% ou 1% - 20 Lts (Todas Concentrações num Produto) - Classes AB - MP039 | MP039 |  |  |  |  | PROTEGE
Extintores de Incêndio Novos (ID: 12) | Espuma Mecânica - Classe AB (ID: 20) |  |  | Extintor Espuma Mecânica Portátil - AB - EN003 - 2A:10B - 10L | EN003 | 70 | 22 | 22 | 15.7000 | PROTEGE
Extintores de Incêndio Novos (ID: 12) | Pó Químico - Classe BC (ID: 14) |  |  | Extintor Sob Rodas 250 KG PQS - EN072 | EN072 | 175 | 115 | 100 | 280.0000 | PROTEGE
Extintores de Incêndio Novos (ID: 12) | Pó Químico - Classe BC (ID: 14) |  |  | Extintor Pó Carreta - 80BC - 20Kg - EN023 | EN023 |  |  |  |  | PROTEGE
Extintores de Incêndio Novos (ID: 12) | Pó Químico - Classe BC (ID: 14) |  |  | Extintor Pó - BC - Carreta Press Indireta - 80BC - EN050 - 50 KG | EN050 |  |  |  |  | PROTEGE
Extintores de Incêndio Novos (ID: 12) | Pó Químico - Classe BC (ID: 14) |  |  | Extintor Pó - BC - Carreta Press Direta - 80BC - EN055 - 50 KG | EN055 |  |  |  |  | PROTEGE
Extintores de Incêndio Novos (ID: 12) | Pó Químico - Classe BC (ID: 14) |  |  | Extintor Pó Carreta - 40BC - EN022 - 20Kg | EN022 |  |  |  |  | PROTEGE
Extintores de Incêndio Novos (ID: 12) | Pó Químico - Classe BC (ID: 14) |  |  | Extintor Pó - BC - PORTÁTIL - 40BC - EN008 - 12Kg | EN008 |  |  |  |  | PROTEGE
Extintores de Incêndio Novos (ID: 12) | Pó Químico - Classe BC (ID: 14) |  |  | Extintor Pó - BC - PORTÁTIL - 30BC - EN007 - 8Kg | EN007 |  |  |  |  | PROTEGE
Extintores de Incêndio Novos (ID: 12) | Pó Químico - Classe BC (ID: 14) |  |  | Extintor Pó - BC - PORTÁTIL - 20BC - EN006 - 6Kg | EN006 |  |  |  |  | PROTEGE
Extintores de Incêndio Novos (ID: 12) | Pó Químico - Classe BC (ID: 14) |  |  | Extintor Pó - BC - PORTÁTIL - 20BC - EN005 - 4KG | EN005 |  |  |  |  | PROTEGE
Extintores de Incêndio Novos (ID: 12) | Pó Químico - Classe ABC (ID: 15) |  |  | Extintor Novo Pó Químico ABC 50 KG - 10A 80BC - Direta Carreta - EN071 | EN071 | 114 | 40 | 40 | 80.2000 | PROTEGE
Extintores de Incêndio Novos (ID: 12) | Pó Químico - Classe ABC (ID: 15) |  |  | Extintor PÓ ABC - Sobre Rodas - 6A-80BC - EN061 - 30 Kg (Garantia 01 Ano) - Uso Comercial - Industrial | EN061 | 105 | 30 | 30 | 55.0000 | PROTEGE
Extintores de Incêndio Novos (ID: 12) | Pó Químico - Classe ABC (ID: 15) |  |  | Extintor PÓ ABC - Sobre Rodas - 6A-80BC - EN041 - 20 Kg (Garantia 01 Ano) - Uso Comercial - Industrial | EN041 |  |  |  |  | PROTEGE
Extintores de Incêndio Novos (ID: 12) | Pó Químico - Classe ABC (ID: 15) |  |  | Extintor PÓ ABC - Sobre Rodas - 6A-40BC - EN040 - 20 Kg (Garantia 01 Ano) - uso Comercial - Industrial | EN040 |  |  |  |  | PROTEGE
Extintores de Incêndio Novos (ID: 12) | Pó Químico - Classe ABC (ID: 15) |  |  | Extintor PÓ ABC - PORTÁTIL - 6A-40BC - EN016 - 12Kg (Garantia 01 Ano) - uso Residencial - Comercial - Industrial | EN016 | 78 | 22 | 22 | 17.2000 | PROTEGE
Extintores de Incêndio Novos (ID: 12) | Pó Químico - Classe ABC (ID: 15) |  |  | Extintor PÓ ABC - PORTÁTIL - 4A-30BC - 8Kg (Garantia 01 Ano) - uso Residencial - Comercial - Industrial - EN011 | EN011 | 61 | 22 | 22 | 12.2000 | PROTEGE
Extintores de Incêndio Novos (ID: 12) | Pó Químico - Classe ABC (ID: 15) |  |  | Extintor PÓ ABC - PORTÁTIL - 3A-20BC - EN010 - 6Kg (Garantia 01 Ano) - Uso Residencial - Comercial - Industrial | EN010 | 45 | 19 | 19 | 6.7000 | PROTEGE
Extintores de Incêndio Novos (ID: 12) | Pó Químico - Classe ABC (ID: 15) |  |  | Extintor Pó ABC - PORTÁTIL - 2A-20BC - EN009 - 4Kg (Garantia 01 Ano) - uso Residencial - Comercial - Industrial | EN009 | 46 | 19 | 19 | 6.7000 | PROTEGE
Extintores de Incêndio Novos (ID: 12) | Pó Químico Veicular e Marítimo - Classe ABC (ID: 16) |  |  | Extintor Pó - ABC - VEICULAR E MARÍTIMO - 1A-5B 1Kg - (Garantia 05 anos) Uso Veicular - Linha Volkswagen - EN037 | EN037 | 37 | 10 | 10 | 3.5000 | PROTEGE
Extintores de Incêndio Novos (ID: 12) | Pó Químico Veicular e Marítimo - Classe ABC (ID: 16) |  |  | Extintor Pó - ABC - VEICULAR E MARÍTIMO - 1A-5B 1Kg - (Garantia 05 anos) Uso Veicular - Linha GM e FIAT - EN036 | EN036 | 27 | 22 | 22 | 1.8000 | PROTEGE
Extintores de Incêndio Novos (ID: 12) | Pó Químico Veicular e Marítimo - Classe ABC (ID: 16) |  |  | Extintor Pó - ABC - VEICULAR E MARÍTIMO - 1A-5B 1Kg - (Garantia 05 anos) Uso Veicular - Linha Ford - EN035 | EN035 | 32 | 11 | 11 | 3.0000 | PROTEGE
Extintores de Incêndio Novos (ID: 12) | Pó Químico Veicular e Marítimo - Classe ABC (ID: 16) |  |  | Extintor Pó ABC - PORTÁTIL - 2A-20BC - 4Kg (Garantia 03 Anos) - uso Veicular e Marítimo - Kombi - Furgão - Caminhão - EN013 | EN013 | 48 | 17 | 17 | 8.0000 | PROTEGE
Extintores de Incêndio Novos (ID: 12) | Pó Químico Veicular e Marítimo - Classe ABC (ID: 16) |  |  | EXTINTOR GÁS Fe-36 - ALTERNATIVA AMBIENTALMENTE EFICAZ AO HALON - 5kg - 1-A; 5-B:C - AÇO CARBONO - EN051 | EN051 | 95 | 34 | 34 | 9.0000 | PROTEGE
Extintores de Incêndio Novos (ID: 12) | Pó Químico Veicular e Marítimo - Classe ABC (ID: 16) |  |  | EXTINTOR GÁS Fe-36 - ALTERNATIVA AMBIENTALMENTE EFICAZ AO HALON - 2,5kg - 5 BC - AÇO CARBONO - EN047 | EN047 |  |  |  |  | PROTEGE
Extintores de Incêndio Novos (ID: 12) | Pó Químico Veicular e Marítimo - Classe ABC (ID: 16) |  |  | EXTINTOR GÁS Fe-36 - RESSONÂNCIA MAGNÉTICA / EMBARCAÇÕES - 5kg - 1-A; 5-B:C - AÇO INOX - EN059 | EN059 |  |  |  |  | PROTEGE
Extintores de Incêndio Novos (ID: 12) | Pó Químico Veicular e Marítimo - Classe ABC (ID: 16) |  |  | EXTINTOR GÁS Fe-36 - RESSONÂNCIA MAGNÉTICA / EMBARCAÇÕES - 2,5kg - 5 BC - AÇO INOX - EN048 | EN048 | 59 | 20 | 20 | 6.0000 | PROTEGE
Extintores de Incêndio Novos (ID: 12) | Pó Químico Veicular e Marítimo - Classe ABC (ID: 16) |  |  | Extintor PÓ ABC - PORTÁTIL - 3A-20BC - EN014 - 6Kg - (Garantia 03 Anos) - Uso Veicular e Marítimo - Micro-Onibus- Onibus - Caminhão | EN014 | 64 | 19 | 19 | 7.0000 | PROTEGE
Extintores de Incêndio Novos (ID: 12) | Pó Químico Veicular e Marítimo - Classe ABC (ID: 16) |  |  | Extintor Pó ABC - PORTÁTIL - 2A-20BC - 4Kg (Garantia 03 Anos) - uso Veicular e Marítimo - Kombi - Furgão - Caminhão - EN013 | EN013 |  |  |  |  | PROTEGE
Extintores de Incêndio Novos (ID: 12) | Pó Químico Veicular e Marítimo - Classe ABC (ID: 16) |  |  | Extintor Pó Portátil - ABC - PREMIUM - 4A-80BC - 4,5 KG - (Garantia 05 anos) Uso Comercial - Industrial - EN030 | EN030 |  |  |  |  | PROTEGE
Extintores de Incêndio Novos (ID: 12) | Pó Químico Veicular e Marítimo - Classe ABC (ID: 16) |  |  | Extintor Pó Portátil - ABC - PREMIUM - 2A-40BC - 2,3 KG - (Garantia 05 anos) Uso Residencial - Comercial - Industrial - EN028 | EN028 | 45 | 14 | 14 | 3.4000 | PROTEGE
Extintores de Incêndio Novos (ID: 12) | Pó Químico Veicular e Marítimo - Classe ABC (ID: 16) |  |  | Extintor Pó - ABC - VEICULAR E MARÍTIMO - 2A-10BC - 2Kg - (Garantia 05 anos) Uso Veicular - Linha Kombi - Furgão - Caminhão - Empilhadeira - EN038 | EN038 |  |  |  |  | PROTEGE
Extintores de Incêndio Novos (ID: 12) | Pó Químico Premium - Classe ABC (ID: 17) |  |  | Extintor Pó Sobre Rodas - ABC - PREMIUM - 30A-160BC - 55 KG - (Garantia 05 anos) Uso Comercial - Industrial - EN043 | EN043 |  |  |  |  | PROTEGE
Extintores de Incêndio Novos (ID: 12) | Pó Químico Premium - Classe ABC (ID: 17) |  |  | Extintor Pó Portátil - ABC - PREMIUM - 6A-120BC - 9 KG - (Garantia 05 anos) Uso Comercial - Industrial - EN033 | EN033 | 61 | 18 | 18 | 13.5000 | PROTEGE
Extintores de Incêndio Novos (ID: 12) | Pó Químico Premium - Classe ABC (ID: 17) |  |  | Extintor Pó Portátil - ABC - PREMIUM - 4A-80BC - 4,5 KG - (Garantia 05 anos) Uso Comercial - Industrial - EN030 | EN030 | 57 | 18 | 16 | 7.0000 | PROTEGE
Extintores de Incêndio Novos (ID: 12) | Pó Químico Premium - Classe ABC (ID: 17) |  |  | Extintor Pó Portátil - ABC - PREMIUM - 2A-40BC - 2,3 KG - (Garantia 05 anos) Uso Residencial - Comercial - Industrial - EN028 | EN028 |  |  |  |  | PROTEGE
Extintores de Incêndio Novos (ID: 12) | Pó Químico Residencial - Classe ABC |  |  | Kit Residencial 3 - Extintor Pó Residencial - ABC - 1 KG - Com Suporte Parede Incluso, Detector de Fumaça Autônomo e Detector de Gás Autônomo - Butano - Propano - Gás Natural - GLP - ME903 | ME903 |  |  |  |  | PROTEGE
Extintores de Incêndio Novos (ID: 12) | Pó Químico Residencial - Classe ABC |  |  | Kit Residencial 2 - Extintor Pó Residencial - ABC - 1 KG - Com Suporte Parede Incluso e Detector de Gás Autônomo - Butano - Propano - Gás Natural - GLP - ME902 | ME902 | 39 | 29 | 13 | 1.8000 | PROTEGE
Extintores de Incêndio Novos (ID: 12) | Pó Químico Residencial - Classe ABC |  |  | Kit Residencial 1 - Extintor Pó Residencial - ABC - 1 KG - Com Suporte Parede Incluso e Detector de Fumaça Autônomo - ME901 | ME901 |  |  |  |  | PROTEGE
Extintores de Incêndio Novos (ID: 12) | Pó Químico Residencial - Classe ABC |  |  | Extintor Pó ''RESIDENCIAL'' - ABC - 1A - 5BC - 1 KG - Com Suporte Parede Incluso - EN056 | EN056 |  |  |  |  | PROTEGE
Extintores de Incêndio Novos (ID: 12) | Gás Carbônico co² - Classe BC (ID: 19) |  |  | Extintor CO2 - BC - Sobre Rodas - 10BC - 25 Kg - EN021 | EN021 | 156 | 45 | 45 | 98.0000 | PROTEGE
Extintores de Incêndio Novos (ID: 12) | Gás Carbônico co² - Classe BC (ID: 19) |  |  | Extintor CO2 - BC - Sobre Rodas - 5BC - EN039 - 10 Kg | EN039 |  |  |  |  | PROTEGE
Extintores de Incêndio Novos (ID: 12) | Gás Carbônico co² - Classe BC (ID: 19) |  |  | Extintor CO2 - BC - PORTÁTIL - 5BC - 6 Kg - EN019 | EN019 | 84 | 18 | 18 | 19.0000 | PROTEGE
Extintores de Incêndio Novos (ID: 12) | Gás Carbônico co² - Classe BC (ID: 19) |  |  | Extintor CO2 - BC - PORTÁTIL - 5BC - EN018 - 4 Kg | EN018 | 53 | 20 | 20 | 16.0000 | PROTEGE
Extintores de Incêndio Novos (ID: 12) | Classe D - Metais Pirofóricos (ID: 21) |  |  | Extintor Classe D - Pó Portátil - CLORETO DE SÓDIO - EN054 - 9,1 kg | EN054 | 69 | 22 | 22 | 19.0000 | PROTEGE
Extintores de Incêndio Novos (ID: 12) | Classe K - Cozinhas (ID: 22) |  |  | Extintor Classe K Portátil- EN046 - 6 litros | EN046 | 60 | 19 | 19 | 12.0000 | PROTEGE
Extintores de Incêndio Novos (ID: 12) | Gás FE 36 - Alternativa Ambiental Eficaz ao Halon |  |  | EXTINTOR GÁS Fe-36 - ALTERNATIVA AMBIENTALMENTE EFICAZ AO HALON - 5kg - 1-A; 5-B:C - AÇO CARBONO - EN051 | EN051 |  |  |  |  | PROTEGE
Extintores de Incêndio Novos (ID: 12) | Gás FE 36 - Alternativa Ambiental Eficaz ao Halon |  |  | EXTINTOR GÁS Fe-36 - ALTERNATIVA AMBIENTALMENTE EFICAZ AO HALON - 2,5kg - 5 BC - AÇO CARBONO - EN047 | EN047 | 51 | 24 | 24 | 6.0000 | PROTEGE
Extintores de Incêndio Novos (ID: 12) | Gás FE 36 - Ressonância Magnética |  |  | EXTINTOR GÁS Fe-36 - RESSONÂNCIA MAGNÉTICA / EMBARCAÇÕES - 5kg - 1-A; 5-B:C - AÇO INOX - EN059 | EN059 | 79 | 29 | 29 | 9.0000 | PROTEGE
Extintores de Incêndio Novos (ID: 12) | Gás FE 36 - Ressonância Magnética |  |  | EXTINTOR GÁS Fe-36 - RESSONÂNCIA MAGNÉTICA / EMBARCAÇÕES - 2,5kg - 5 BC - AÇO INOX - EN048 | EN048 |  |  |  |  | PROTEGE
Abrigos e Capas Extintores de Incêndio (ID: 57) | Abrigo de Extintores Chapa de Aço (ID: 59) |  |  | Abrigo para extintor Chapa de Aço Carbono 18 - Dimensões de 32X60X25 cm / Pintura Eletrostática - AR017 | AR017 | 37 | 65 | 30 | 4.0000 | ESTRIBO PEÇAS
Abrigos e Capas Extintores de Incêndio (ID: 57) | Abrigo de Extintores Chapa de Aço (ID: 59) |  |  | Abrigo para Extintor - (A) 85 x (L) 40 x (P) 30 cm - Externo - Visor Vazado - Comporta 1 Extintor - AP/CO2/PQS 12 KG - MH500 | MH500 | 90 | 45 | 35 | 11.0000 | ESTRIBO PEÇAS
Abrigos e Capas Extintores de Incêndio (ID: 57) | Abrigo de Extintores Chapa de Aço (ID: 59) |  |  | Abrigo para Extintor - (A) 75 x (L) 30 x (P) 25 cm - Externo - Visor Vazado - Comporta 1 Extintor - PQS 04/06 Kg - MH499 | MH499 | 79 | 34 | 29 | 7.0000 | ESTRIBO PEÇAS
Abrigos e Capas Extintores de Incêndio (ID: 57) | Abrigo de Extintores Chapa de Aço (ID: 59) |  |  | Abrigo para Extintor - (A) 75 x (L) 30 x (P) 25 cm - Externo - Visor Gradeado - Comporta 1 Extintor - PQS 04/06 Kg - MH001 | MH001 |  |  |  |  | ESTRIBO PEÇAS
Abrigos e Capas Extintores de Incêndio (ID: 57) | Abrigo de Extintores Chapa de Aço (ID: 59) |  |  | Abrigo para Extintor Externo Padrão MG - Chapa de Aço - AP/CO²/ PQS 12 KG - 70 x 50 x 25CM - MH456 | MH456 |  |  |  |  | ESTRIBO PEÇAS
Abrigos e Capas Extintores de Incêndio (ID: 57) | Abrigo de Extintores Chapa de Aço (ID: 59) |  |  | Abrigo para Extintor - (A) 75 x (L) 30 x (P) 25 cm - Externo - Visor Gradeado - Comporta 1 Extintor - PQS 04/06 Kg - MH001 | MH001 |  |  |  |  | POLI FLUOR
Abrigos e Capas Extintores de Incêndio (ID: 57) | Abrigo de Extintores Chapa de Aço (ID: 59) |  |  | Abrigo para Mangueira - 90 x 60 x 20 cm - Sobrepor/Embutir - Comporta 1 mang de 30 mts 2 1/2" ou 2 mangs de 15 mts 2 1/2" - MH005 | MH005 |  |  |  |  | POLI FLUOR
Abrigos e Capas Extintores de Incêndio (ID: 57) | Abrigo de Extintores Chapa de Aço (ID: 59) |  |  | Abrigo para Extintor - (A) 85 x (L) 40 x (P) 30 cm - Externo - Visor Gradeado - Comporta 1 Extintor - AP/CO2/PQS 12 KG - MH002 | MH002 |  |  |  |  | POLI FLUOR
Abrigos e Capas Extintores de Incêndio (ID: 57) | Abrigo de Extintores Fibra de Vidro (ID: 61) |  |  | Biruta Alumínio Brigada De Incêndio - 60 X 30 X 240 cm - RE039 | RE039 |  |  |  |  | POLI FLUOR
Abrigos e Capas Extintores de Incêndio (ID: 57) | Abrigo de Extintores Fibra de Vidro (ID: 61) |  |  | Abrigo para Extintor Interno/Externo - FIBRA - (A)85 x (L)38 x (P)30 cm - Comporta 1 extintor AP/CO2/PQS 12 Kg - MH060 | MH060 | 90 | 43 | 35 | 7.5000 | POLI FLUOR
Abrigos e Capas Extintores de Incêndio (ID: 57) | Abrigo de Extintores Fibra de Vidro (ID: 61) |  |  | Abrigo para Extintor Interno/Externo - Fibra - (A)60 x (L)32 x (P)25 cm - Comporta 1 extintor PQS 04 Kg - MH059 | MH059 | 37 | 65 | 30 | 5.0000
Abrigos e Capas Extintores de Incêndio (ID: 57) | Capas para Extintores Sanlux (ID: 68) |  |  | Capa para Abrigo de Mangueira - Reforçada 46x61x15 cm - CD080 | CD080
Abrigos e Capas Extintores de Incêndio (ID: 57) | Capas para Extintores Sanlux (ID: 68) |  |  | Capa para Abrigo de Mangueira - LONA TOLDO - Reforçada 74x84x15cm - CD084 | CD084
Abrigos e Capas Extintores de Incêndio (ID: 57) | Capas para Extintores Sanlux (ID: 68) |  |  | Capa para Extintor - Lona Reforçada - AP/PQS 12kg / CO2 6kg - 73 x 40 CM - CD029 | CD029 | 78 | 45 | 25 | 2.0000
Abrigos e Capas Extintores de Incêndio (ID: 57) | Capas para Extintores Sanlux (ID: 68) |  |  | Capa para Extintor - Lona Reforçada - CO2 4kg e PQS 04/06/08 Kg - 63 x 40 CM - CD021 | CD021 | 68 | 45 | 20 | 2.0000
Abrigos e Capas Extintores de Incêndio (ID: 57) | Capas para Extintores Sanlux (ID: 68) |  |  | Capa para Extintor - Lona Reforçada - PQS 20/30/50 KG -135 x 90 CM - CD078 | CD078 | 140 | 95 | 45 | 2.5000
Suportes de Extintores de Incêndio (ID: 44) | Veicular e Maritímo (ID: 45) |  |  | Suporte de Extintor Veicular - Bicromatizado - PQS 12 KG - CS039 | CS039 | 49 | 25 | 25 | 1.0000
Suportes de Extintores de Incêndio (ID: 44) | Veicular e Maritímo (ID: 45) |  |  | Suporte de Extintor Veicular - Bicromatizado - PQS 8 KG - CS041 | CS041 | 49 | 25 | 25 | 1.0000
Suportes de Extintores de Incêndio (ID: 44) | Veicular e Maritímo (ID: 45) |  |  | Suporte de Extintor Veicular - Bicromatizado - PQS 4/6 KG - CS042 | CS042 | 39 | 24 | 24 | 1.0000
Suportes de Extintores de Incêndio (ID: 44) | Veicular e Maritímo (ID: 45) |  |  | Suporte de Extintor Veicular Preto - Caminhão/ Kombi/ Van/ Empilhadeira - PQS 2 KG - CS011 | CS011 | 30 | 16 | 16 | 0.5000 | RESIL
Suportes de Extintores de Incêndio (ID: 44) | Veicular e Maritímo (ID: 45) |  |  | Suporte de Extintor Veicular Preto - Caminhão/Ônibus/Carreta - PQS 8/12 KG - CS019 | CS019 | 48 | 24 | 24 | CS019 | VM EXTINTORES
Suportes de Extintores de Incêndio (ID: 44) | Veicular e Maritímo (ID: 45) |  |  | Suporte de Extintor Veicular Preto - Caminhão/Ônibus - PQS 4/6 KG - CS008 | CS008 | 34 | 21 | 21 | 0.9000 | RW INOX
Suportes de Extintores de Incêndio (ID: 44) | Veicular e Maritímo (ID: 45) |  |  | Suporte de Extintor Veicular Preto- Modelo Volkswagen - Importados - PQS 1 KG - CS012 | CS012 |  |  |  |  | JEDOX
Suportes de Extintores de Incêndio (ID: 44) | Veicular e Maritímo (ID: 45) |  |  | Suporte de Extintor Veicular Preto - Modelo Fiat/GM - PQS 1 KG - CS010 | CS010 | 20 | 16 | 16 | 0.5000
Suportes de Extintores de Incêndio (ID: 44) | Veicular e Maritímo (ID: 45) |  |  | Suporte de Extintor Veicular Preto - Modelo Ford - PQS 1 KG - CS009 | CS009 | 21 | 15 | 15 | 0.5000
Suportes de Extintores de Incêndio (ID: 44) | Tripé , Preto , Bicromatizado e Cromado (ID: 46) |  |  | Biruta Alumínio Brigada De Incêndio - 60 X 30 X 240 cm - RE039 | RE039
Suportes de Extintores de Incêndio (ID: 44) | Tripé , Preto , Bicromatizado e Cromado (ID: 46) |  |  | Suporte de Extintor - Tripé Vermelho - 8/12 KG PQS/CO2/AP - Opcional Haste de Sinalização - CS201 | CS201 | 50 | 39 | 39 | 1.2000
Suportes de Extintores de Incêndio (ID: 44) | Tripé , Preto , Bicromatizado e Cromado (ID: 46) |  |  | Suporte de Extintor - Tripé Vermelho - 4/6 KG PQS - Opcional Haste de Sinalização - CS200 | CS200
Suportes de Extintores de Incêndio (ID: 44) | Tripé , Preto , Bicromatizado e Cromado (ID: 46) |  |  | Suporte de Extintor - Tripé Bicromatizado - 8/12 KG CO2/AP/PQS - Opcional Haste de Sinalização - CS002 | CS002 | 40 | 30 | 30 | 0.8000
Suportes de Extintores de Incêndio (ID: 44) | Tripé , Preto , Bicromatizado e Cromado (ID: 46) |  |  | Suporte de Extintor - Tripé Bicromatizado - 4/6 KG PQS - Opcional Haste de Sinalização - CS001 | CS001 | 40 | 27 | 27 | 0.6000
Suportes de Extintores de Incêndio (ID: 44) | Tripé , Preto , Bicromatizado e Cromado (ID: 46) |  |  | Suporte de Extintor - Tripé - Cromado com Haste - 4/6 KG PQS - CS037 | CS037
Suportes de Extintores de Incêndio (ID: 44) | Tripé , Preto , Bicromatizado e Cromado (ID: 46) |  |  | Suporte de Extintor - Tripé - Cromado com Haste - 8/12 KG CO2/AP/PQS - CS036 | CS036
Suportes de Extintores de Incêndio (ID: 44) | Tripé , Preto , Bicromatizado e Cromado (ID: 46) |  |  | Suporte de Extintor - Tripé - Cromado - 8/12 KG CO2/AP/PQS - Opcional Haste de Sinalização - CS003 | CS003 | 40 | 30 | 30 | 0.8000
Suportes de Extintores de Incêndio (ID: 44) | Tripé , Preto , Bicromatizado e Cromado (ID: 46) |  |  | Suporte de Extintor - Tripé - Cromado - 4/6 KG PQS - Opcional Haste de Sinalização -CS014 | CS014 | 48 | 35 | 35 | 1.0000
Suportes de Extintores de Incêndio (ID: 44) | Tripé , Preto , Bicromatizado e Cromado (ID: 46) |  |  | Suporte de Extintor - Tripé Preto - 8/12 KG PQS/CO2/AP - Opcional Haste de Sinalização - CS005 | CS005 | 50 | 39 | 39 | 1.2000
Suportes de Extintores de Incêndio (ID: 44) | Tripé , Preto , Bicromatizado e Cromado (ID: 46) |  |  | Suporte de Extintor - Tripé Preto - 4/6 KG PQS - Opcional Haste de Sinalização - CS004 | CS004 | 48 | 35 | 35 | 1.0000
Suportes de Extintores de Incêndio (ID: 44) | Alumínio e Aço Inox (ID: 49) |  |  | Suporte de Extintor - Aço Inox - Modelo "Batom" - PQS 04 à 06KG - CS182 | CS182 | 54 | 22 | 22 | 2.2000
Suportes de Extintores de Incêndio (ID: 44) | Alumínio e Aço Inox (ID: 49) |  |  | Suporte de Extintor - Aço Inox - Modelo ''Torre'' - CS181 | CS181 | 55 | 29 | 29 | 3.2000
Suportes de Extintores de Incêndio (ID: 44) | Alumínio e Aço Inox (ID: 49) |  |  | Suporte de Extintor - Aço Inox - Modelo ''Torre'' AP/CO²/PQS 8 à 12KG - CS013 | CS013 | 61 | 33 | 33 | 3.4000
Suportes de Extintores de Incêndio (ID: 44) | Alumínio e Aço Inox (ID: 49) |  |  | Suporte de Extintor - Aço Inox - Modelo "Batom" - AP/CO²/PQS 8 à 12KG - CS017 | CS017 | 57 | 25 | 25 | 1.3600
Suportes de Extintores de Incêndio (ID: 44) | Alumínio e Aço Inox (ID: 49) |  |  | Suporte de Extintor - Alumínio Vermelho - AP/CO2/PQS 8 à 12 Kg - CS034 | CS034 | 32 | 37 | 37 | 0.9000
Suportes de Extintores de Incêndio (ID: 44) | Alumínio e Aço Inox (ID: 49) |  |  | Suporte de Extintor - Alumínio Vermelho - PQS 4 à 6 kg - CS033 | CS033 | 29 | 34 | 34 | 0.7000
Suportes de Extintores de Incêndio (ID: 44) | Alumínio e Aço Inox (ID: 49) |  |  | Suporte de Extintor - Alumínio Escovado - PQS de 4 à 6 KG - CS032 | CS032 | 29 | 34 | 34 | 0.7000
Suportes de Extintores de Incêndio (ID: 44) | Alumínio e Aço Inox (ID: 49) |  |  | Suporte de Extintor - Alumínio Escovado - AP/CO2/ PQS 8 à 12 KG - CS030 | CS030 | 32 | 37 | 37 | 0.9000
Suportes de Extintores de Incêndio (ID: 44) | Fibra de Vidro e Poletileneo (ID: 50) |  |  | Suporte de Extintor em Fibra - Modelo Torre Alto - Universal - CS028 | CS028 | 59 | 31 | 31 | 2.2000
Suportes de Extintores de Incêndio (ID: 44) | Fibra de Vidro e Poletileneo (ID: 50) |  |  | Suporte de Extintor em Fibra - Modelo Sextavado - Vermelho - Universal - CS024 | CS024 | 22 | 39 | 39 | 1.4000
Suportes de Extintores de Incêndio (ID: 44) | Fibra de Vidro e Poletileneo (ID: 50) |  |  | Suporte de Extintor em Fibra - Modelo Circular - Vermelho - PQS 4 à 6 Kg - CS025 | CS025 | 22 | 36 | 36 | 1.7000
Suportes de Extintores de Incêndio (ID: 44) | Fibra de Vidro e Poletileneo (ID: 50) |  |  | Suporte de Extintor em Fibra - Modelo Circular Alto - Vermelho - Universal - CS027 | CS027 | 31 | 41 | 41 | 2.0000
Suportes de Extintores de Incêndio (ID: 44) | Parede (ID: 47) |  |  | Suporte de Parede para Extintor - Modelo Universal - CS031 | CS031 | 12 | 9 | 11 | 0.3000
Suportes de Extintores de Incêndio (ID: 44) | Sobre Rodas (ID: 48) |  |  | Suporte Piso C/ Rodas Vermelho Para Extintor - Pó Químico de 4Kg E 6Kg - CS198 | CS198 | 95 | 39 | 39 | 7.2000
Suportes de Extintores de Incêndio (ID: 44) | Sobre Rodas (ID: 48) |  |  | Suporte Piso C/ Rodas Vermelho Para Extintor - Água 10 Lts / Gás Carbônico 6Kg - CS199 | CS199 | 95 | 43 | 43 | 8.2000
Suportes de Extintores de Incêndio (ID: 44) | Sobre Rodas (ID: 48) |  |  | Suporte Piso C/ Rodas Cromado Para Extintor - Água 10 Lts / Gás Carbônico 6Kg - CS197 | CS197 | 95 | 43 | 43 | 8.2000
Suportes de Extintores de Incêndio (ID: 44) | Sobre Rodas (ID: 48) |  |  | Suporte Piso C/ Rodas Cromado Para Extintor - Pó Químico de 4Kg E 6Kg - CS196 | CS196 | 95 | 39 | 39 | 7.2000
Sinalização Extintores , Saída de Emergência, Rota de Fuga, Uso EPI, etc (ID: 36) | Segurança contra Incêndio (ID: 37) |  |  | Placa Fotoluminescente Abrigo Mangueira 20X20 CM / CERTIFICADA COM LAUDO IPT - PF100 | PF100 |  |  |  |  | FAST WAY
Sinalização Extintores , Saída de Emergência, Rota de Fuga, Uso EPI, etc (ID: 36) | Segurança contra Incêndio (ID: 37) |  |  | Placa Fotoluminescente Extintor Carreta 20x20 CM / CERTIFICADA COM LAUDO IPT - PF099 | PF099
Sinalização Extintores , Saída de Emergência, Rota de Fuga, Uso EPI, etc (ID: 36) | Segurança contra Incêndio (ID: 37) |  |  | Placa Fotoluminescente Alarme Incêndio com Seta / CERTIFICADA COM LAUDO IPT - PF014 | PF014
Sinalização Extintores , Saída de Emergência, Rota de Fuga, Uso EPI, etc (ID: 36) | Segurança contra Incêndio (ID: 37) |  |  | Placa Fotoluminescente Extintor Pó ABC / CERTIFICADA COM LAUDO IPT - PF008 | PF008
Sinalização Extintores , Saída de Emergência, Rota de Fuga, Uso EPI, etc (ID: 36) | Segurança contra Incêndio (ID: 37) |  |  | Placa Fotoluminescente Alarme Sonoro 20X20CM / CERTIFICADA COM LAUDO IPT - PF028 | PF028
Sinalização Extintores , Saída de Emergência, Rota de Fuga, Uso EPI, etc (ID: 36) | Segurança contra Incêndio (ID: 37) |  |  | Placa Fotoluminescente Hidrante PVC 20X20 CM / CERTIFICADA COM LAUDO IPT - PF005 | PF005
Sinalização Extintores , Saída de Emergência, Rota de Fuga, Uso EPI, etc (ID: 36) | Segurança contra Incêndio (ID: 37) |  |  | Placa Fotoluminescente Botoeira Bomba Incêndio 20X20 CM / CERTIFICADA COM LAUDO IPT - PF032 | PF032
Sinalização Extintores , Saída de Emergência, Rota de Fuga, Uso EPI, etc (ID: 36) | Segurança contra Incêndio (ID: 37) |  |  | Placa Fotoluminescente Botoeira Incêndio 20 x 20 CM - CERTIFICADA COM LAUDO IPT - PF068 | PF068
Sinalização Extintores , Saída de Emergência, Rota de Fuga, Uso EPI, etc (ID: 36) | Segurança contra Incêndio (ID: 37) |  |  | Placa Fotoluminescente Botoeira Alarme Incêndio 20X20 CM / CERTIFICADA COM LAUDO IPT - PF031 | PF031
Sinalização Extintores , Saída de Emergência, Rota de Fuga, Uso EPI, etc (ID: 36) | Segurança contra Incêndio (ID: 37) |  |  | Placa Fotoluminescente Extintor 20X20 CM / CERTIFICADA COM LAUDO IPT - PF069 | PF069
Sinalização Extintores , Saída de Emergência, Rota de Fuga, Uso EPI, etc (ID: 36) | Segurança contra Incêndio (ID: 37) |  |  | Placa Fotoluminescente Hidrante com Seta / CERTIFICADA COM LAUDO IPT - PF013 | PF013
Sinalização Extintores , Saída de Emergência, Rota de Fuga, Uso EPI, etc (ID: 36) | Segurança contra Incêndio (ID: 37) |  |  | Placa Fotoluminescente Bomba Incêndio com Seta / CERTIFICADA COM LAUDO IPT - PF012 | PF012
Sinalização Extintores , Saída de Emergência, Rota de Fuga, Uso EPI, etc (ID: 36) | Segurança contra Incêndio (ID: 37) |  |  | Placa Fotoluminescente Extintor CO2 / CERTIFICADA COM LAUDO IPT - PF011 | PF011
Sinalização Extintores , Saída de Emergência, Rota de Fuga, Uso EPI, etc (ID: 36) | Segurança contra Incêndio (ID: 37) |  |  | Placa Fotoluminescente Extintor Pó BC / CERTIFICADA COM LAUDO IPT - PF010 | PF010
Sinalização Extintores , Saída de Emergência, Rota de Fuga, Uso EPI, etc (ID: 36) | Segurança contra Incêndio (ID: 37) |  |  | Placa Fotoluminescente Extintor de Água Pressurizada / CERTIFICADA COM LAUDO IPT - PF009 | PF009
Sinalização Extintores , Saída de Emergência, Rota de Fuga, Uso EPI, etc (ID: 36) | Segurança contra Incêndio (ID: 37) |  |  | Placa Fotoluminescente Extintor - Modelo Universal - PS001 | PS001
Sinalização Extintores , Saída de Emergência, Rota de Fuga, Uso EPI, etc (ID: 36) | Segurança contra Incêndio (ID: 37) |  |  | Placa Fotoluminescente Central Alarme de Incêndio - PS525 | PS525
Sinalização Extintores , Saída de Emergência, Rota de Fuga, Uso EPI, etc (ID: 36) | Segurança contra Incêndio (ID: 37) |  |  | Placa - Emergência Maca - PS027 | PS027
Sinalização Extintores , Saída de Emergência, Rota de Fuga, Uso EPI, etc (ID: 36) | Segurança contra Incêndio (ID: 37) |  |  | Placa Fotoluminecente Extintor Pó Quimico com seta p/ baixo 12X24CM - PS076 | PS076
Sinalização Extintores , Saída de Emergência, Rota de Fuga, Uso EPI, etc (ID: 36) | Saídas Emergência e Rota de Fuga (ID: 38) |  |  | Placa Fotoluminescente Ponto De Encontro 20X20 CM / CERTIFICADA COM LAUDO IPT - PS413 | PS413
Sinalização Extintores , Saída de Emergência, Rota de Fuga, Uso EPI, etc (ID: 36) | Saídas Emergência e Rota de Fuga (ID: 38) |  |  | Placa Fotoluminescente Térreo 20x20 CM / CERTIFICADA COM LAUDO IPT - PF103 | PF103
Sinalização Extintores , Saída de Emergência, Rota de Fuga, Uso EPI, etc (ID: 36) | Saídas Emergência e Rota de Fuga (ID: 38) |  |  | Placa Fotoluminescente Saída Pictograma Para Direita 20X20 CM / CERTIFICADA COM LAUDO IPT - PF101 | PF101
Sinalização Extintores , Saída de Emergência, Rota de Fuga, Uso EPI, etc (ID: 36) | Saídas Emergência e Rota de Fuga (ID: 38) |  |  | Placa Fotoluminescente Salão de Jogos 10 X 30 CM / CERTIFICADA COM LAUDO IPT - PF091 | PF091
Sinalização Extintores , Saída de Emergência, Rota de Fuga, Uso EPI, etc (ID: 36) | Saídas Emergência e Rota de Fuga (ID: 38) |  |  | Placa Fotoluminescente Salão de Festas 10 X 30 CM / CERTIFICADA COM LAUDO IPT - PF090 | PF090
Sinalização Extintores , Saída de Emergência, Rota de Fuga, Uso EPI, etc (ID: 36) | Saídas Emergência e Rota de Fuga (ID: 38) |  |  | Placa Fotoluminescente Saída De Emergência Com Seta Para Baixo 15X25 CM / CERTIFICADA COM LAUDO IPT - PF077 | PF077
Sinalização Extintores , Saída de Emergência, Rota de Fuga, Uso EPI, etc (ID: 36) | Saídas Emergência e Rota de Fuga (ID: 38) |  |  | Placa Fotoluminescente Portaria 10 X 30 CM / CERTIFICADA COM LAUDO IPT - PF089 | PF089
Sinalização Extintores , Saída de Emergência, Rota de Fuga, Uso EPI, etc (ID: 36) | Saídas Emergência e Rota de Fuga (ID: 38) |  |  | Placa Fotoluminescente Garagem 10 X 30 CM / CERTIFICADA COM LAUDO IPT - PF088 | PF088
Sinalização Extintores , Saída de Emergência, Rota de Fuga, Uso EPI, etc (ID: 36) | Saídas Emergência e Rota de Fuga (ID: 38) |  |  | Placa Fotoluminescente Saída de Emergência Siga em Frente 15X25 CM / CERTIFICADA COM LAUDO IPT - PF076 | PF076
Sinalização Extintores , Saída de Emergência, Rota de Fuga, Uso EPI, etc (ID: 36) | Saídas Emergência e Rota de Fuga (ID: 38) |  |  | Placa Fotoluminescente Cobertura 10 X 30 CM / CERTIFICADA COM LAUDO IPT - PF087 | PF087
Sinalização Extintores , Saída de Emergência, Rota de Fuga, Uso EPI, etc (ID: 36) | Saídas Emergência e Rota de Fuga (ID: 38) |  |  | Placa Fotoluminescente Barrilete 10 X 30 CM / CERTIFICADA COM LAUDO IPT - PF086 | PF086
Sinalização Extintores , Saída de Emergência, Rota de Fuga, Uso EPI, etc (ID: 36) | Saídas Emergência e Rota de Fuga (ID: 38) |  |  | Placa Fotoluminescente Saída de Emergência Seta Para Baixo 15X25 CM / CERTIFICADA COM LAUDO IPT - PF075 | PF075
Sinalização Extintores , Saída de Emergência, Rota de Fuga, Uso EPI, etc (ID: 36) | Saídas Emergência e Rota de Fuga (ID: 38) |  |  | Placa Fotoluminescente Saída de Emergência Siga a Esquerda 15X25 CM / CERTIFICADA COM LAUDO IPT - PF074 | PF074
Sinalização Extintores , Saída de Emergência, Rota de Fuga, Uso EPI, etc (ID: 36) | Saídas Emergência e Rota de Fuga (ID: 38) |  |  | Placa Fotoluminescente Saída de Emergência Siga a Direita 15X25 CM / CERTIFICADA COM LAUDO IPT - PF073 | PF073
Sinalização Extintores , Saída de Emergência, Rota de Fuga, Uso EPI, etc (ID: 36) | Saídas Emergência e Rota de Fuga (ID: 38) |  |  | Placa Fotoluminescente Sanitário PNE 20 x 20 CM / CERTIFICADA COM LAUDO IPT - PF098 | PF098
Sinalização Extintores , Saída de Emergência, Rota de Fuga, Uso EPI, etc (ID: 36) | Saídas Emergência e Rota de Fuga (ID: 38) |  |  | Placa Fotoluminescente Sanitário Masculino 20 x 20 CM / CERTIFICADA COM LAUDO IPT - PF097 | PF097
Sinalização Extintores , Saída de Emergência, Rota de Fuga, Uso EPI, etc (ID: 36) | Saídas Emergência e Rota de Fuga (ID: 38) |  |  | Placa Fotoluminescente Sanitário Feminino 20 x 20 CM / CERTIFICADA COM LAUDO IPT - PF096 | PF096
Sinalização Extintores , Saída de Emergência, Rota de Fuga, Uso EPI, etc (ID: 36) | Saídas Emergência e Rota de Fuga (ID: 38) |  |  | Placa Fotoluminescente Rampa em Declive Para Esquerda 20X20 CM / CERTIFICADA COM LAUDO IPT - PF095 | PF095
Sinalização Extintores , Saída de Emergência, Rota de Fuga, Uso EPI, etc (ID: 36) | Saídas Emergência e Rota de Fuga (ID: 38) |  |  | Placa Fotoluminescente Verifique Se o Elevador Esta Parado Neste Andar 10 X 30 CM / CERTIFICADA COM LAUDO IPT - PF085 | PF085
Sinalização Extintores , Saída de Emergência, Rota de Fuga, Uso EPI, etc (ID: 36) | Saídas Emergência e Rota de Fuga (ID: 38) |  |  | Placa Fotoluminescente Rampa Em Aclive Para Esquerda 20X20 CM / CERTIFICADA COM LAUDO IPT - PF094 | PF094
Sinalização Extintores , Saída de Emergência, Rota de Fuga, Uso EPI, etc (ID: 36) | Advertência e Proibições (ID: 39) |  |  | Placa Uso Obrigatório de EPI - PS566 | PS566
Sinalização Extintores , Saída de Emergência, Rota de Fuga, Uso EPI, etc (ID: 36) | Advertência e Proibições (ID: 39) |  |  | Placa de controle de Acidentes - Numeral de plástico Removível - 28X44 - PS564 | PS564
Sinalização Extintores , Saída de Emergência, Rota de Fuga, Uso EPI, etc (ID: 36) | Advertência e Proibições (ID: 39) |  |  | Placa Veículo Estacione de Ré - PS565 | PS565
Sinalização Extintores , Saída de Emergência, Rota de Fuga, Uso EPI, etc (ID: 36) | Advertência e Proibições (ID: 39) |  |  | Placa Colabore Com a Higiene Jogue Lixo No Lixo - PF062 | PF062
Sinalização Extintores , Saída de Emergência, Rota de Fuga, Uso EPI, etc (ID: 36) | Advertência e Proibições (ID: 39) |  |  | Adesivo Risco Biológico - PF061 | PF061
Sinalização Extintores , Saída de Emergência, Rota de Fuga, Uso EPI, etc (ID: 36) | Advertência e Proibições (ID: 39) |  |  | Placa Cuidado Lixo Infectante - PF060 | PF060
Sinalização Extintores , Saída de Emergência, Rota de Fuga, Uso EPI, etc (ID: 36) | Advertência e Proibições (ID: 39) |  |  | Placa Higiene Mantenha Vestiário Sempre Limpo - PF063 | PF063
Sinalização Extintores , Saída de Emergência, Rota de Fuga, Uso EPI, etc (ID: 36) | Advertência e Proibições (ID: 39) |  |  | Placa Aviso Retirar Adornos - PF064 | PF064
Sinalização Extintores , Saída de Emergência, Rota de Fuga, Uso EPI, etc (ID: 36) | Advertência e Proibições (ID: 39) |  |  | Placa Lembre-se Complete Seu Trabalho Guardando Todas as Ferramentas - PF065 | PF065
Sinalização Extintores , Saída de Emergência, Rota de Fuga, Uso EPI, etc (ID: 36) | Advertência e Proibições (ID: 39) |  |  | Placa Aviso Água Potável - PF066 | PF066
Sinalização Extintores , Saída de Emergência, Rota de Fuga, Uso EPI, etc (ID: 36) | Advertência e Proibições (ID: 39) |  |  | Placa Cuidado - Risco de Incêndio - PS091 | PS091
Sinalização Extintores , Saída de Emergência, Rota de Fuga, Uso EPI, etc (ID: 36) | Advertência e Proibições (ID: 39) |  |  | Placa Cuidado - Risco de Choque Elétrico - PS083 | PS083
Sinalização Extintores , Saída de Emergência, Rota de Fuga, Uso EPI, etc (ID: 36) | Advertência e Proibições (ID: 39) |  |  | Placa - Emergência Maca - PS027 | PS027
Sinalização Extintores , Saída de Emergência, Rota de Fuga, Uso EPI, etc (ID: 36) | Advertência e Proibições (ID: 39) |  |  | Placa Sorria você está sendo filmado - PS398 | PS398
Sinalização Extintores , Saída de Emergência, Rota de Fuga, Uso EPI, etc (ID: 36) | Advertência e Proibições (ID: 39) |  |  | Placa Atenção - Não Entre - PS275 | PS275
Sinalização Extintores , Saída de Emergência, Rota de Fuga, Uso EPI, etc (ID: 36) | Advertência e Proibições (ID: 39) |  |  | Placa Atenção - Homens Trabalhando - PS272 | PS272
Sinalização Extintores , Saída de Emergência, Rota de Fuga, Uso EPI, etc (ID: 36) | Advertência e Proibições (ID: 39) |  |  | Placa Atenção - Carga Suspensa Afaste-se - PS269 | PS269
Sinalização Extintores , Saída de Emergência, Rota de Fuga, Uso EPI, etc (ID: 36) | Advertência e Proibições (ID: 39) |  |  | Placa Atenção - Água Poluída, Não Beba - PS266 | PS266
Sinalização Extintores , Saída de Emergência, Rota de Fuga, Uso EPI, etc (ID: 36) | Advertência e Proibições (ID: 39) |  |  | Placa Segurança - Obrigatório o Uso de EPI - PS263 | PS263
Sinalização Extintores , Saída de Emergência, Rota de Fuga, Uso EPI, etc (ID: 36) | Advertência e Proibições (ID: 39) |  |  | Placa Segurança - Use o Corrimão - PS260 | PS260
Sinalização Extintores , Saída de Emergência, Rota de Fuga, Uso EPI, etc (ID: 36) | Uso Obrigatorio (ID: 41) |  |  | Placa Uso Obrigatório de Botas de Segurança - PS316 | PS316
Sinalização Extintores , Saída de Emergência, Rota de Fuga, Uso EPI, etc (ID: 36) | Uso Obrigatorio (ID: 41) |  |  | Placa Uso Obrigatório de Elmo Protetor Facial - PS314 | PS314
Sinalização Extintores , Saída de Emergência, Rota de Fuga, Uso EPI, etc (ID: 36) | Uso Obrigatorio (ID: 41) |  |  | Placa Uso Obrigatório de Protetor Auricular - PS312 | PS312
Sinalização Extintores , Saída de Emergência, Rota de Fuga, Uso EPI, etc (ID: 36) | Uso Obrigatorio (ID: 41) |  |  | Placa Uso Obrigatório de Abafador de Ruídos - PS310 | PS310
Sinalização Extintores , Saída de Emergência, Rota de Fuga, Uso EPI, etc (ID: 36) | Uso Obrigatorio (ID: 41) |  |  | Placa Uso Obrigatório de Óculos de Proteção - PS308 | PS308
Sinalização Extintores , Saída de Emergência, Rota de Fuga, Uso EPI, etc (ID: 36) | Uso Obrigatorio (ID: 41) |  |  | Placa Uso Obrigatório de Óculos - PS306 | PS306
Sinalização Extintores , Saída de Emergência, Rota de Fuga, Uso EPI, etc (ID: 36) | Uso Obrigatorio (ID: 41) |  |  | Placa Uso Obrigatório de Máscara Respiratória - PS304 | PS304
Sinalização Extintores , Saída de Emergência, Rota de Fuga, Uso EPI, etc (ID: 36) | Uso Obrigatorio (ID: 41) |  |  | Placa Uso Obrigatório de Elmo Soldador - PS300 | PS300
Sinalização Extintores , Saída de Emergência, Rota de Fuga, Uso EPI, etc (ID: 36) | Uso Obrigatorio (ID: 41) |  |  | Placa Uso Obrigatório de Máscara - PS302 | PS302
Sinalização Extintores , Saída de Emergência, Rota de Fuga, Uso EPI, etc (ID: 36) | Uso Obrigatorio (ID: 41) |  |  | Placa Uso Obrigatório de Luvas - PS298 | PS298
Sinalização Extintores , Saída de Emergência, Rota de Fuga, Uso EPI, etc (ID: 36) | Uso Obrigatorio (ID: 41) |  |  | Placa Uso Obrigatório de Capacete - PS296 | PS296
Sinalização Extintores , Saída de Emergência, Rota de Fuga, Uso EPI, etc (ID: 36) | Coleta Seletiva (ID: 117) |  |  | Placa Programa de Coleta Seletiva - PS131 | PS131
Sinalização Extintores , Saída de Emergência, Rota de Fuga, Uso EPI, etc (ID: 36) | Coleta Seletiva (ID: 117) |  |  | Placa Programa Permanente de Coleta Seletiva - PS128 | PS128
Sinalização Extintores , Saída de Emergência, Rota de Fuga, Uso EPI, etc (ID: 36) | Coleta Seletiva (ID: 117) |  |  | Placa Coleta Seletiva Resíduo Orgânico - PS054 | PS054
Sinalização Extintores , Saída de Emergência, Rota de Fuga, Uso EPI, etc (ID: 36) | Coleta Seletiva (ID: 117) |  |  | Placa Coleta Seletiva Plástico - PS040 | PS040
Sinalização Extintores , Saída de Emergência, Rota de Fuga, Uso EPI, etc (ID: 36) | Coleta Seletiva (ID: 117) |  |  | Placa Coleta Seletiva Vidro - PS048 | PS048
Sinalização Extintores , Saída de Emergência, Rota de Fuga, Uso EPI, etc (ID: 36) | Coleta Seletiva (ID: 117) |  |  | Placa Coleta Seletiva Metal - PS034 | PS034
Sinalização Extintores , Saída de Emergência, Rota de Fuga, Uso EPI, etc (ID: 36) | Coleta Seletiva (ID: 117) |  |  | Placa Coleta Seletiva Papel - PS125 | PS125
Sinalização Extintores , Saída de Emergência, Rota de Fuga, Uso EPI, etc (ID: 36) | Meio Ambiente (ID: 40) |  |  | Placa Não Jogue o Lixo no Chão - PS212 | PS212
Sinalização Extintores , Saída de Emergência, Rota de Fuga, Uso EPI, etc (ID: 36) | Meio Ambiente (ID: 40) |  |  | Placa Não Polua - PS209 | PS209
Sinalização Extintores , Saída de Emergência, Rota de Fuga, Uso EPI, etc (ID: 36) | Meio Ambiente (ID: 40) |  |  | Placa A Natureza só Precisa de Respeito - PS206 | PS206
Sinalização Extintores , Saída de Emergência, Rota de Fuga, Uso EPI, etc (ID: 36) | Meio Ambiente (ID: 40) |  |  | Placa Todos Nós Somos Responsáveis - PS203 | PS203
Sinalização Extintores , Saída de Emergência, Rota de Fuga, Uso EPI, etc (ID: 36) | Meio Ambiente (ID: 40) |  |  | Placa Não Pise na Grama - PS197 | PS197
Sinalização Extintores , Saída de Emergência, Rota de Fuga, Uso EPI, etc (ID: 36) | Meio Ambiente (ID: 40) |  |  | Placa Reciclar é Preservar - PS200 | PS200
Sinalização Extintores , Saída de Emergência, Rota de Fuga, Uso EPI, etc (ID: 36) | Meio Ambiente (ID: 40) |  |  | Placa Não Destrua a Natureza - PS194 | PS194
Sinalização Extintores , Saída de Emergência, Rota de Fuga, Uso EPI, etc (ID: 36) | Meio Ambiente (ID: 40) |  |  | Placa Pratique a Coleta Seletiva - PS191 | PS191
Sinalização Extintores , Saída de Emergência, Rota de Fuga, Uso EPI, etc (ID: 36) | Produtos Perigosos (ID: 42) |  |  | Placa Substâncias Perigosas Diversas - Branca e Preta - Desenho - PS407 | PS407
Sinalização Extintores , Saída de Emergência, Rota de Fuga, Uso EPI, etc (ID: 36) | Produtos Perigosos (ID: 42) |  |  | Placa Substâncias Perigosas Diversas 9 - Branca e Preta - PS406 | ps406
Sinalização Extintores , Saída de Emergência, Rota de Fuga, Uso EPI, etc (ID: 36) | Produtos Perigosos (ID: 42) |  |  | Placa Substâncias Perigosas Diversas - Laranja - DESENHO - PS405 | PS405
Sinalização Extintores , Saída de Emergência, Rota de Fuga, Uso EPI, etc (ID: 36) | Produtos Perigosos (ID: 42) |  |  | Placa Substâncias Perigosas Diversas 9 - Laranja - PS404 | ps404
Sinalização Extintores , Saída de Emergência, Rota de Fuga, Uso EPI, etc (ID: 36) | Produtos Perigosos (ID: 42) |  |  | Placa Produto Perigoso - Algarismo de Segurança - Escolha os Algarismos - 30 x 40 CM - PS346 | PS346
Sinalização Extintores , Saída de Emergência, Rota de Fuga, Uso EPI, etc (ID: 36) | Produtos Perigosos (ID: 42) |  |  | Placa Produto Perigoso - Tóxico - 30 x 30 CM - PS345 | PS345
Sinalização Extintores , Saída de Emergência, Rota de Fuga, Uso EPI, etc (ID: 36) | Produtos Perigosos (ID: 42) |  |  | Placa Produto Perigoso - Sólido Inflamável - 30 x 30 CM - PS344 | PS344
Sinalização Extintores , Saída de Emergência, Rota de Fuga, Uso EPI, etc (ID: 36) | Produtos Perigosos (ID: 42) |  |  | Placa Produto Perigoso - Líquido Inflamável - 30x30 CM - PS343 | PS343
Sinalização Extintores , Saída de Emergência, Rota de Fuga, Uso EPI, etc (ID: 36) | Produtos Perigosos (ID: 42) |  |  | Placa Produto Perigoso - Gás Tóxico - 30 x 30 CM - PS342 | PS342
Sinalização Extintores , Saída de Emergência, Rota de Fuga, Uso EPI, etc (ID: 36) | Produtos Perigosos (ID: 42) |  |  | Placa Produto Perigoso - Gás Inflamável - 30x30 CM - PS341 | PS341
Sinalização Extintores , Saída de Emergência, Rota de Fuga, Uso EPI, etc (ID: 36) | Produtos Perigosos (ID: 42) |  |  | Placa Produto Perigoso - Explosivo - 30 x 30 CM - PS340 | PS340
Sinalização Extintores , Saída de Emergência, Rota de Fuga, Uso EPI, etc (ID: 36) | Produtos Perigosos (ID: 42) |  |  | Placa Produto Perigoso - Corrosivo - 30 x 30 CM - PS339 | PS339
Sinalização Extintores , Saída de Emergência, Rota de Fuga, Uso EPI, etc (ID: 36) | Produtos Perigosos (ID: 42) |  |  | Placa Produto Perigoso - Combustão Espontânea - 30 x 30 CM - PS338 | PS338
Sinalização Extintores , Saída de Emergência, Rota de Fuga, Uso EPI, etc (ID: 36) | Placas de Trânsito (ID: 43) |  |  | Placa de Trânsito Siga em Frente ou a Direita - Medida 60 x 60 - PS488 | PS488
Sinalização Extintores , Saída de Emergência, Rota de Fuga, Uso EPI, etc (ID: 36) | Placas de Trânsito (ID: 43) |  |  | Placa de Trânsito Siga em Frente ou a Esquerda - Medida 60 x 60 - PS487 | PS487
Sinalização Extintores , Saída de Emergência, Rota de Fuga, Uso EPI, etc (ID: 36) | Placas de Trânsito (ID: 43) |  |  | Placa de Trânsito Vire a Direita - Medida 60 x 60 - PS486 | PS486
Sinalização Extintores , Saída de Emergência, Rota de Fuga, Uso EPI, etc (ID: 36) | Placas de Trânsito (ID: 43) |  |  | Placa de Trânsito Vire a Esquerda - Medida 60 x 60 - PS485 | PS485
Sinalização Extintores , Saída de Emergência, Rota de Fuga, Uso EPI, etc (ID: 36) | Placas de Trânsito (ID: 43) |  |  | Placa de Trânsito Sentido Obrigatório - Medida 60 x 60 - PS484 | PS484
Sinalização Extintores , Saída de Emergência, Rota de Fuga, Uso EPI, etc (ID: 36) | Placas de Trânsito (ID: 43) |  |  | Placa de Trânsito Proibido Acionar Buzina ou Sinal Sonoro - Medida 60 x 60 - PS483 | PS483
Sinalização Extintores , Saída de Emergência, Rota de Fuga, Uso EPI, etc (ID: 36) | Placas de Trânsito (ID: 43) |  |  | Placa de Trânsito Proibido Parar e Estacionar - Medida 60 x 60 - PS482 | PS482
Sinalização Extintores , Saída de Emergência, Rota de Fuga, Uso EPI, etc (ID: 36) | Placas de Trânsito (ID: 43) |  |  | Placa de Trânsito Proibido Virar à Esquerda - Medida 60 x 60 - PS481 | PS481
Sinalização Extintores , Saída de Emergência, Rota de Fuga, Uso EPI, etc (ID: 36) | Placas de Trânsito (ID: 43) |  |  | Placa de Trânsito Proibido Virar à Direita - Medida 60 x 60 - PS480 | PS480
Sinalização Extintores , Saída de Emergência, Rota de Fuga, Uso EPI, etc (ID: 36) | Placas de Trânsito (ID: 43) |  |  | Placa Trânsito - Velocidade Máxima Permitida - Medida 30 x 30 - PS375 | PS375
Sinalização Extintores , Saída de Emergência, Rota de Fuga, Uso EPI, etc (ID: 36) | Placas de Trânsito (ID: 43) |  |  | Placa Trânsito - Siga em Frente - Medida 30 x 30 - PS371 | PS371
Sinalização Extintores , Saída de Emergência, Rota de Fuga, Uso EPI, etc (ID: 36) | Placas de Trânsito (ID: 43) |  |  | Placa Trânsito - Sentido Proibido - Medida 30 x 30 - PS367 | PS367
Sinalização Extintores , Saída de Emergência, Rota de Fuga, Uso EPI, etc (ID: 36) | Placas de Trânsito (ID: 43) |  |  | Placa Trânsito - Proibido Trânsito de Bicicletas - Medida 30 x 30 - PS363 | PS363
Sinalização Extintores , Saída de Emergência, Rota de Fuga, Uso EPI, etc (ID: 36) | Placas de Trânsito (ID: 43) |  |  | Placa Trânsito - Proibido Estacionar - Medida 30 x 30 - PS359 | PS359
Sinalização Extintores , Saída de Emergência, Rota de Fuga, Uso EPI, etc (ID: 36) | Placas de Trânsito (ID: 43) |  |  | Placa Trânsito - Pare - Medida 30 x 30 - PS355 | PS355
Sinalização Extintores , Saída de Emergência, Rota de Fuga, Uso EPI, etc (ID: 36) | Placas de Trânsito (ID: 43) |  |  | Placa Trânsito - Estacionamento Regulamentado - Medida 30 x 30 - PS351 | PS351
Sinalização Extintores , Saída de Emergência, Rota de Fuga, Uso EPI, etc (ID: 36) | Placas de Trânsito (ID: 43) |  |  | Placa Trânsito - Altura Máxima Permitida - Medida 30 x 30 - PS347 | PS347
Extintores Residenciais e Kit Residencial (ID: 169) |  |  |  | Kit Residencial 3 - Extintor Pó Residencial - ABC - 1 KG - Com Suporte Parede Incluso, Detector de Fumaça Autônomo e Detector de Gás Autônomo - Butano - Propano - Gás Natural - GLP - ME903 | ME903 | 39 | 39 | 13 | 2.3000 | INTERNO
Extintores Residenciais e Kit Residencial (ID: 169) |  |  |  | Kit Residencial 2 - Extintor Pó Residencial - ABC - 1 KG - Com Suporte Parede Incluso e Detector de Gás Autônomo - Butano - Propano - Gás Natural - GLP - ME902 | ME902
Extintores Residenciais e Kit Residencial (ID: 169) |  |  |  | Kit Residencial 1 - Extintor Pó Residencial - ABC - 1 KG - Com Suporte Parede Incluso e Detector de Fumaça Autônomo - ME901 | ME901 | 39 | 23 | 13 | 1.8000
Extintores Residenciais e Kit Residencial (ID: 169) |  |  |  | Extintor Pó ''RESIDENCIAL'' - ABC - 1A - 5BC - 1 KG - Com Suporte Parede Incluso - EN056 | EN056
Mangueiras de Incêndio Novas (ID: 32) | Predial e Residencial Tipo 1 - 1 ½" (ID: 33) |  |  | Mangueira Predyflex - Tipo 1 - 1 ½” - 25 mts - MI049 | MI049 | 10 | 30 | 30 | 10.0000 | COUTOFLEX
Mangueiras de Incêndio Novas (ID: 32) | Predial e Residencial Tipo 1 - 1 ½" (ID: 33) |  |  | Mangueira Predyflex - Tipo 1 - 1 ½” - 30 mts - MI050 | MI050 | 10 | 35 | 35 | 11.0000
Mangueiras de Incêndio Novas (ID: 32) | Predial e Residencial Tipo 1 - 1 ½" (ID: 33) |  |  | Mangueira Predyflex - Tipo 1 - 1 ½” - 20 mts - MI048 | MI048 | 10 | 25 | 25 | 7.0000
Mangueiras de Incêndio Novas (ID: 32) | Predial e Residencial Tipo 1 - 1 ½" (ID: 33) |  |  | Mangueira Predyflex - Tipo 1 - 1 ½” - 15 mts - MI047 | MI047 | 10 | 20 | 20 | 6.2000
Mangueiras de Incêndio Novas (ID: 32) | Comercial e Industrial Tipo 2 - 1 ½" (ID: 34) |  |  | Mangueira Superflex - Tipo 2 - 1 ½” - 25 mts - MI003 | MI003 | 10 | 30 | 30 | 15.0000
Mangueiras de Incêndio Novas (ID: 32) | Comercial e Industrial Tipo 2 - 1 ½" (ID: 34) |  |  | Mangueira Superflex - Tipo 2 - 1 ½” - 30 mts - MI004 | MI004 | 10 | 35 | 35 | 18.0000
Mangueiras de Incêndio Novas (ID: 32) | Comercial e Industrial Tipo 2 - 1 ½" (ID: 34) |  |  | Mangueira Superflex - Tipo 2 - 1 ½” - 20 mts - MI002 | MI002 | 10 | 25 | 25 | 13.3000
Mangueiras de Incêndio Novas (ID: 32) | Comercial e Industrial Tipo 2 - 1 ½" (ID: 34) |  |  | Mangueira Superflex - Tipo 2 - 1 ½” - 15 mts - MI001 | MI001 | 10 | 20 | 20 | 10.0000
Mangueiras de Incêndio Novas (ID: 32) | Comercial e Industrial Tipo 2 - 2 ½" (ID: 35) |  |  | Mangueira Superflex - Tipo 2 - 2 ½” - 30 mts - MI008 | MI008 | 10 | 35 | 35 | 17.0000
Mangueiras de Incêndio Novas (ID: 32) | Comercial e Industrial Tipo 2 - 2 ½" (ID: 35) |  |  | Mangueira Superflex - Tipo 2 - 2 ½” - 25 mts - MI007 | MI007 | 10 | 30 | 30 | 15.0000
Mangueiras de Incêndio Novas (ID: 32) | Comercial e Industrial Tipo 2 - 2 ½" (ID: 35) |  |  | Mangueira Superflex - Tipo 2 - 2 ½” - 20 mts - MI006 | MI006 | 10 | 25 | 25 | 14.0000
Mangueiras de Incêndio Novas (ID: 32) | Comercial e Industrial Tipo 2 - 2 ½" (ID: 35) |  |  | Mangueira Superflex - Tipo 2 - 2 ½” - 15 mts -MI005 | MI005 | 10 | 20 | 20 | 10.0000
Mangueiras de Incêndio Novas (ID: 32) | Comercial e Industrial Tipo 3 - 1 ½" |  |  | Mangueira Superflex - Tipo 3 - 1 ½” - 25 mts -MI059 | MI059 | 10 | 30 | 30 | 10.5000
Mangueiras de Incêndio Novas (ID: 32) | Comercial e Industrial Tipo 3 - 1 ½" |  |  | Mangueira Superflex - Tipo 3 - 1 ½” - 30 mts - MI065 | MI065 | 10 | 52 | 52 | 12.5000
Mangueiras de Incêndio Novas (ID: 32) | Comercial e Industrial Tipo 3 - 1 ½" |  |  | Mangueira Superflex - Tipo 3 - 1 ½” - 20 mts - MI066 | MI066 | 10 | 25 | 25 | 8.5000
Mangueiras de Incêndio Novas (ID: 32) | Comercial e Industrial Tipo 3 - 1 ½" |  |  | Mangueira Superflex - Tipo 3 - 1 ½” - 15 mts - MI068 | MI068 | 10 | 20 | 20 | 7.3000
Mangueiras de Incêndio Novas (ID: 32) | Comercial e Industrial Tipo 3 - 2 ½" (ID: 123) |  |  | Mangueira Superflex - Tipo 3 - 2 ½” - 25 mts - MI029 | mi029 | 10 | 30 | 30 | 14.0000
Mangueiras de Incêndio Novas (ID: 32) | Comercial e Industrial Tipo 3 - 2 ½" (ID: 123) |  |  | Mangueira Superflex - Tipo 3 - 2 ½” - 15 mts - MI064 | mi064 | 10 | 20 | 20 | 12.0000
Mangueiras de Incêndio Novas (ID: 32) | Comercial e Industrial Tipo 3 - 2 ½" (ID: 123) |  |  | Mangueira Superflex - Tipo 3 - 2 ½” - 30 mts - MI069 | MI069 | 10 | 35 | 35 | 21.0000
Mangueiras de Incêndio Novas (ID: 32) | Comercial e Industrial Tipo 3 - 2 ½" (ID: 123) |  |  | Mangueira Superflex - Tipo 3 - 2 ½” - 20 mts - MI067 | MI067 | 10 | 25 | 25 | 16.0000
Mangueiras de Incêndio Novas (ID: 32) | Comercial e Industrial Tipo 4 - 1 ½" (ID: 148) |  |  | Mangueira Plastflex - Tipo 4 - 1 ½” - 25 mts - MI011 | MI011 | 10 | 30 | 30 | 12.0000
Mangueiras de Incêndio Novas (ID: 32) | Comercial e Industrial Tipo 4 - 1 ½" (ID: 148) |  |  | Mangueira Plastflex - Tipo 4 - 1 ½” - 30 mts - MI030 | MI030 | 10 | 35 | 35 | 25.0000
Mangueiras de Incêndio Novas (ID: 32) | Comercial e Industrial Tipo 4 - 1 ½" (ID: 148) |  |  | Mangueira Plastflex - Tipo 4 - 1 ½” - 20 mts - MI010 | MI010 | 10 | 25 | 25 | 10.0000
Mangueiras de Incêndio Novas (ID: 32) | Comercial e Industrial Tipo 4 - 1 ½" (ID: 148) |  |  | Mangueira Plastflex - Tipo 4 - 1 ½” - 15 mts - MI009 | MI009 | 10 | 20 | 20 | 8.0000
Mangueiras de Incêndio Novas (ID: 32) | Comercial e Industrial Tipo 4 - 2 ½" (ID: 149) |  |  | Mangueira Plastflex - Tipo 4 - 2 ½” - 30 mts - MI034 | MI034 | 12 | 35 | 35 | 25.0000
Mangueiras de Incêndio Novas (ID: 32) | Comercial e Industrial Tipo 4 - 2 ½" (ID: 149) |  |  | Mangueira Plastflex - Tipo 4 - 2 ½” - 20 mts - MI032 | MI032 | 12 | 25 | 25 | 18.0000
Mangueiras de Incêndio Novas (ID: 32) | Comercial e Industrial Tipo 4 - 2 ½" (ID: 149) |  |  | Mangueira Plastflex - Tipo 4 - 2 ½” - 15 mts - MI031 | MI031 | 12 | 20 | 20 | 14.0000
Mangueiras de Incêndio Novas (ID: 32) | Comercial e Industrial Tipo 4 - 2 ½" (ID: 149) |  |  | Mangueira Plastflex - Tipo 4 - 2 ½” - 25 mts - MI033 | MI033 | 12 | 30 | 30 | 20.0000
Mangueiras de Incêndio Novas (ID: 32) | Comercial e Industrial Tipo 5 - 1 ½" (ID: 150) |  |  | Mangueira Ruberflex - Tipo 5 - 1 ½” - 30 mts - MI038 | MI038 | 12 | 54 | 54 | 14.0000
Mangueiras de Incêndio Novas (ID: 32) | Comercial e Industrial Tipo 5 - 1 ½" (ID: 150) |  |  | Mangueira Ruberflex - Tipo 5 - 1 ½” - 25 mts - MI037 | MI037 | 12 | 30 | 30 | 14.0000
Mangueiras de Incêndio Novas (ID: 32) | Comercial e Industrial Tipo 5 - 1 ½" (ID: 150) |  |  | Mangueira Ruberflex - Tipo 5 - 1 ½” - 20 mts - MI036 | MI036 | 12 | 25 | 25 | 11.0000
Mangueiras de Incêndio Novas (ID: 32) | Comercial e Industrial Tipo 5 - 1 ½" (ID: 150) |  |  | Mangueira Ruberflex - Tipo 5 - 1 ½” - 15 mts - MI035 | MI035 | 12 | 20 | 20 | 10.0000
Mangueiras de Incêndio Novas (ID: 32) | Comercial e Industrial Tipo 5 - 2 ½" (ID: 151) |  |  | Mangueira Ruberflex - Tipo 5 - 2 ½” - 30 mts - MI052 | MI052 | 12 | 35 | 35 | 24.2000
Mangueiras de Incêndio Novas (ID: 32) | Comercial e Industrial Tipo 5 - 2 ½" (ID: 151) |  |  | Mangueira Ruberflex - Tipo 5 - 2 ½” - 25 mts - MI051 | MI051 | 12 | 30 | 30 | 21.0000
Mangueiras de Incêndio Novas (ID: 32) | Comercial e Industrial Tipo 5 - 2 ½" (ID: 151) |  |  | Mangueira Ruberflex - Tipo 5 - 2 ½” - 20 mts - MI040 | MI040 | 12 | 25 | 25 | 19.0000
Mangueiras de Incêndio Novas (ID: 32) | Comercial e Industrial Tipo 5 - 2 ½" (ID: 151) |  |  | Mangueira Ruberflex - Tipo 5 - 2 ½” - 15 mts - MI039 | MI039 | 12 | 20 | 20 | 15.0000
Abrigos e Armários Mangueiras de Incêndio e Hidrantes (ID: 124) | Abrigo de Mangueiras Chapa de Aço (ID: 58) |  |  | Abrigo para Mangueira - (A)90 x (L)120 x (P)30 cm - Externo - Visor Vazado - Comporta mangueiras de até 30 mts 2 1/2" - MH508 | MH508 | 94 | 124 | 34 | 28.2000 | TEKIN
Abrigos e Armários Mangueiras de Incêndio e Hidrantes (ID: 124) | Abrigo de Mangueiras Chapa de Aço (ID: 58) |  |  | Abrigo para Mangueira - (A)90 x (L)120 x (P)17 cm - Sobrepor/Embutir - Visor Vazado - Comporta 4 mangs de 30 mts 1 1/2" - MH506 | MH506 | 94 | 124 | 21 | 25.2000
Abrigos e Armários Mangueiras de Incêndio e Hidrantes (ID: 124) | Abrigo de Mangueiras Chapa de Aço (ID: 58) |  |  | Abrigo para Mangueira - (A)90 x (L)60 x (P)17 cm - Sobrepor/Embutir - Visor Vazado - Comporta 1 mang de 30 mts 1 1/2" ou 2 mang de 15 mts 1 1/2" - MH504 | MH504 | 94 | 64 | 21 | 12.2000
Abrigos e Armários Mangueiras de Incêndio e Hidrantes (ID: 124) | Abrigo de Mangueiras Chapa de Aço (ID: 58) |  |  | Abrigo para Mangueira - (A)75 x (L)45 x (P)17 cm - Sobrepor / Embutir - Visor Vazado - Comporta 1 mang de 15 mts 1 1/2" - MH502 | MH502 | 79 | 49 | 21 | 8.2000
Abrigos e Armários Mangueiras de Incêndio e Hidrantes (ID: 124) | Abrigo de Mangueiras Chapa de Aço (ID: 58) |  |  | Abrigo para Mangueira - 120 x 60 x 30 cm - Embutir/Sobrepor - Comporta 4 mangs de 30 mts 2 1/2" - MH187 | MH187
Abrigos e Armários Mangueiras de Incêndio e Hidrantes (ID: 124) | Abrigo de Mangueiras Chapa de Aço (ID: 58) |  |  | Abrigo para Mangueira - 90 x 80 x 17 cm - Externo - Comporta 1 mang de 30 mts 2 1/2" - MH197 | MH197
Abrigos e Armários Mangueiras de Incêndio e Hidrantes (ID: 124) | Abrigo de Mangueiras Chapa de Aço (ID: 58) |  |  | Abrigo para Mangueira - 90 x 80 x 30 cm - Embutir - Comporta 2 mang de 30 mts 2 1/2" - MH083 | MH083
Abrigos e Armários Mangueiras de Incêndio e Hidrantes (ID: 124) | Abrigo de Mangueiras Chapa de Aço (ID: 58) |  |  | Abrigo para Mangueira - (A)90 x (L)80 x (P)30 cm - Externo - Visor Gradeado/Vazado - Comporta 2 mang de 30 mts 2 1/2" - MH268 | MH268
Abrigos e Armários Mangueiras de Incêndio e Hidrantes (ID: 124) | Abrigo de Mangueiras Chapa de Aço (ID: 58) |  |  | Abrigo para Mangueira - (A)90 x (L)60 x (P)17 cm - Sobrepor/Embutir - Visor Gradeado - Comporta 1 mang de 30 mts 1 1/2" ou 2 mang de 15 mts 1 1/2" - MH269 | MH269
Abrigos e Armários Mangueiras de Incêndio e Hidrantes (ID: 124) | Abrigo de Mangueiras Chapa de Aço (ID: 58) |  |  | Abrigo para Mangueira - (A)90 x (L)60 x (P)30 cm - Sobrepor/Embutir - Visor Vazado - Comporta 2 mang de 30 mts 1 1/2" ou 4 mangs de 15 mts 1 1/2" - MH141 | MH141 | 94 | 64 | 34 | 15.2000
Abrigos e Armários Mangueiras de Incêndio e Hidrantes (ID: 124) | Abrigo de Mangueiras Chapa de Aço (ID: 58) |  |  | Abrigo para Mangueira - (A)75 x (L)45 x (P)17 cm - Embutir/Sobrepor - Visor Gradeado - Comporta 1 mang de 15 mts 1 1/2" - MH270 | MH270
Abrigos e Armários Mangueiras de Incêndio e Hidrantes (ID: 124) | Abrigo de Mangueiras Chapa de Aço (ID: 58) |  |  | Abrigo para Mangueira - 90 x 60 x 20 cm - Sobrepor/Embutir - Comporta 1 mang de 30 mts 2 1/2" ou 2 mangs de 15 mts 2 1/2" - MH005 | MH005
Abrigos e Armários Mangueiras de Incêndio e Hidrantes (ID: 124) | Abrigo de Mangueiras Chapa de Aço (ID: 58) |  |  | Abrigo para Mangueira - (A)90 x (L)120 x (P)17 cm - Sobrepor/Embutir - Visor Gradeado - Comporta 4 mangs de 30 mts 1 1/2" - MH003 | MH003
Abrigos e Armários Mangueiras de Incêndio e Hidrantes (ID: 124) | Abrigo de Mangueiras Chapa de Aço (ID: 58) |  |  | Abrigo para Mangueira - (A)90 x (L)120 x (P)30 cm - Externo - Visor Gradeado - Comporta mangueiras de até 30 mts 2 1/2" - MH313 | MH313
Abrigos e Armários Mangueiras de Incêndio e Hidrantes (ID: 124) | Abrigo de Mangueiras Fibra de Vidro (ID: 60) |  |  | Abrigo para Mangueira Interno/Externo - Fibra - (A)90 x (L)120 x (P)30 - 2 portas - Comporta 2 mang 30 mts 2 1/2" - MH425 | MH425 | 94 | 124 | 34 | 15.2000
Abrigos e Armários Mangueiras de Incêndio e Hidrantes (ID: 124) | Abrigo de Mangueiras Fibra de Vidro (ID: 60) |  |  | Abrigo para Mangueira Interno/Externo - Fibra - (A)90 x (L)120 x (P)18 - 2 portas - Comporta 2 mang 30 mts 2 1/2" - MH496 | MH496 | 94 | 124 | 22 | 14.2000
Abrigos e Armários Mangueiras de Incêndio e Hidrantes (ID: 124) | Abrigo de Mangueiras Fibra de Vidro (ID: 60) |  |  | Abrigo para Mangueira Interno/Externo - Fibra - (A)90 x (L)100 x (P)30 - 2 portas - Comporta 2 mang 25 mts 2 1/2" - MH497 | MH497 | 94 | 104 | 34 | 14.2000
Abrigos e Armários Mangueiras de Incêndio e Hidrantes (ID: 124) | Abrigo de Mangueiras Fibra de Vidro (ID: 60) |  |  | Abrigo para Mangueira Interno/Externo - Fibra - (A)90 x (L)100 x (P)30 - 2 portas - Comporta 4 mang 30 mts 1 1/2" - MH495 | MH495 | 94 | 104 | 34 | 14.2000
Abrigos e Armários Mangueiras de Incêndio e Hidrantes (ID: 124) | Abrigo de Mangueiras Fibra de Vidro (ID: 60) |  |  | Abrigo para Mangueira Interno/Externo - Fibra - (A)140X(L)160X(P)60 CM - MOD. PETROBRAS - 2 portas - Comporta Aprox. 10 mang. de 30 mts - MH450 | MH450 | 144 | 164 | 64 | 42.2000
Abrigos e Armários Mangueiras de Incêndio e Hidrantes (ID: 124) | Abrigo de Mangueiras Fibra de Vidro (ID: 60) |  |  | Abrigo para Mangueira Interno/Externo - Fibra - (A)90 x (L)120 x (P)30 - 2 portas - Comporta 4 mang 30 mts 1 1/2" - MH343 | MH343 | 94 | 124 | 34 | 15.2000
Abrigos e Armários Mangueiras de Incêndio e Hidrantes (ID: 124) | Abrigo de Mangueiras Fibra de Vidro (ID: 60) |  |  | Abrigo para Mangueira Interno/Externo - Fibra - (A)90 x (L)60 x (P)18 - 1 porta - Comporta 1 mang de 30 mts 1 1/2"- MH342 | MH342 | 94 | 64 | 22 | 8.2000
Abrigos e Armários Mangueiras de Incêndio e Hidrantes (ID: 124) | Abrigo de Mangueiras Fibra de Vidro (ID: 60) |  |  | Abrigo para Mangueira Interno/Externo - Fibra - (A)90 x (L)60 x (P)18 cm - 1 Porta - Comporta 2 mang de 15 mts 1 1/2" - MH274 | MH274 | 94 | 64 | 22 | 6.7000
Abrigos e Armários Mangueiras de Incêndio e Hidrantes (ID: 124) | Abrigo de Mangueiras Fibra de Vidro (ID: 60) |  |  | Abrigo para Mangueira Interno/Externo - Fibra - (A)90 x (L)120 x (P)18 - 2 portas - Comporta 4 mang 15 mts 1 1/2"- MH275 | MH275 | 124 | 94 | 22 | 14.2000
Abrigos e Armários Mangueiras de Incêndio e Hidrantes (ID: 124) | Abrigo de Mangueiras Fibra de Vidro (ID: 60) |  |  | Abrigo para Mangueira Interno/Externo - Fibra - (A)90 x (L)60 x (P)30 cm - 1 Porta - Comporta 2 mang 30 mts 1 1/2" ou 4 mang de 15 mts 2 1/2" - MH115 | MH115 | 94 | 64 | 34 | 10.2000
Abrigos e Armários Mangueiras de Incêndio e Hidrantes (ID: 124) | Abrigo de Mangueiras Fibra de Vidro (ID: 60) |  |  | Abrigo para Mangueira Interno/Externo - Fibra - (A)75 x (L)45 x (P)18 cm - 1 Porta - Comporta 1 mang de 15 mts 1 1/2"- MH112 | MH112 | 79 | 49 | 22 | 5.0500
Abrigos e Armários Mangueiras de Incêndio e Hidrantes (ID: 124) | Abrigo de Mangueiras Aço Inox (ID: 62) |  |  | Abrigo para Mangueira Aço Inox - C/ 2 Portas de Vidro ou Visor em Acrílico - (A)90 x (L)120 x (P)17 cm - Embutir/Sobrepor - MH306 | MH306
Abrigos e Armários Mangueiras de Incêndio e Hidrantes (ID: 124) | Abrigo de Mangueiras Aço Inox (ID: 62) |  |  | Abrigo para Mangueira Aço Inox - C/ 2 Portas de Vidro ou Visor em Acrílico - (A)90 x (L)120 x (P)30 cm - Embutir/Sobrepor - MH447 | MH447
Abrigos e Armários Mangueiras de Incêndio e Hidrantes (ID: 124) | Abrigo de Mangueiras Aço Inox (ID: 62) |  |  | Abrigo para Mangueira Aço Inox - C/ 1 Porta com Visor de Acrílico - (A)90 x (L)60 x (P)17 cm - Externo - MH421 | MH421
Abrigos e Armários Mangueiras de Incêndio e Hidrantes (ID: 124) | Abrigo de Mangueiras Aço Inox (ID: 62) |  |  | Abrigo para Mangueira Aço Inox - C/ 1 Porta com Visor de Acrílico - (A)90 x (L)60 x (P)17cm - Embutir - MH420 | MH420
Abrigos e Armários Mangueiras de Incêndio e Hidrantes (ID: 124) | Abrigo de Mangueiras Aço Inox (ID: 62) |  |  | Abrigo para Mangueira Aço Inox - C/ 1 Porta de Vidro 8mm - (A)90 x (L)60 x (P)17cm - Embutir - MH418 | MH418
Abrigos e Armários Mangueiras de Incêndio e Hidrantes (ID: 124) | Abrigo de Mangueiras Aço Inox (ID: 62) |  |  | Abrigo para Mangueira Aço Inox - C/ 1 Porta de Vidro 8mm - (A)90 x (L)60 x (P)17cm - Externo - MH419 | MH419
Hidrantes , Sprinklers, Adaptadores, Registros Globo, Chaves Storz , Esguichos, Válvulas, etc (ID: 136) | Hidrantes , Adaptadores, Chave Storz, etc (ID: 69) |  |  | Spray - Fumaça para Teste de Detector de Fumaça 400ml - ME1000 | ME1000 |  |  |  |  | DIAFRA
Hidrantes , Sprinklers, Adaptadores, Registros Globo, Chaves Storz , Esguichos, Válvulas, etc (ID: 136) | Hidrantes , Adaptadores, Chave Storz, etc (ID: 69) |  |  | Adaptador Storz 1 ½” X 2 ½” - Rosca 7,5 Fios NSFHT - NP002 | NP002 |  |  |  |  | SUNNYSIDE
Hidrantes , Sprinklers, Adaptadores, Registros Globo, Chaves Storz , Esguichos, Válvulas, etc (ID: 136) | Hidrantes , Adaptadores, Chave Storz, etc (ID: 69) |  |  | Adaptador Storz 2 ½” X 2 ½” - Rosca 8 NPT - NP001 | NP001 |  |  |  |  | SKOP
Hidrantes , Sprinklers, Adaptadores, Registros Globo, Chaves Storz , Esguichos, Válvulas, etc (ID: 136) | Hidrantes , Adaptadores, Chave Storz, etc (ID: 69) |  |  | Coluna De Hidrante Em Y 4 X 2 Saídas 2 1/2 - Flangeada Para Canhão Monitor - MH433 | MH433 |  |  |  |  | GPM
Hidrantes , Sprinklers, Adaptadores, Registros Globo, Chaves Storz , Esguichos, Válvulas, etc (ID: 136) | Hidrantes , Adaptadores, Chave Storz, etc (ID: 69) |  |  | Lava-olhos de Emergência - MH801 | MH801 |  |  |  |  | METAL CASTY
Hidrantes , Sprinklers, Adaptadores, Registros Globo, Chaves Storz , Esguichos, Válvulas, etc (ID: 136) | Hidrantes , Adaptadores, Chave Storz, etc (ID: 69) |  |  | Registro Recalque Industrial 300LBS - 2 ½” - 45 Graus - MH533 | MH533 |  |  |  |  | METAL CHAMA
Hidrantes , Sprinklers, Adaptadores, Registros Globo, Chaves Storz , Esguichos, Válvulas, etc (ID: 136) | Hidrantes , Adaptadores, Chave Storz, etc (ID: 69) |  |  | Registro Globo Industrial 300LBS - 2 ½” - Latão - 45 Graus - MH530 | MH530
Hidrantes , Sprinklers, Adaptadores, Registros Globo, Chaves Storz , Esguichos, Válvulas, etc (ID: 136) | Hidrantes , Adaptadores, Chave Storz, etc (ID: 69) |  |  | Coluna de Hidrante Urbano, Rua , Passeio DN 75 MM (4") - MH520 - Hidrante de Rua | MH520
Hidrantes , Sprinklers, Adaptadores, Registros Globo, Chaves Storz , Esguichos, Válvulas, etc (ID: 136) | Hidrantes , Adaptadores, Chave Storz, etc (ID: 69) |  |  | Coluna de Hidrante Urbano, Rua , Passeio DN 100 MM (4") - MH511 - Hidrante de Rua | MH511
Hidrantes , Sprinklers, Adaptadores, Registros Globo, Chaves Storz , Esguichos, Válvulas, etc (ID: 136) | Hidrantes , Adaptadores, Chave Storz, etc (ID: 69) |  |  | Válvula Dosadora De Segurança Série 1000 DE ¾" - Confeccionada em Bronze - MH455 | MH455
Hidrantes , Sprinklers, Adaptadores, Registros Globo, Chaves Storz , Esguichos, Válvulas, etc (ID: 136) | Hidrantes , Adaptadores, Chave Storz, etc (ID: 69) |  |  | União para Mangueira 2 1/2" Padrão Petrobrás | 783
Hidrantes , Sprinklers, Adaptadores, Registros Globo, Chaves Storz , Esguichos, Válvulas, etc (ID: 136) | Hidrantes , Adaptadores, Chave Storz, etc (ID: 69) |  |  | Chuveiro Sprinkler | 761
Hidrantes , Sprinklers, Adaptadores, Registros Globo, Chaves Storz , Esguichos, Válvulas, etc (ID: 136) | Hidrantes , Adaptadores, Chave Storz, etc (ID: 69) |  |  | Niple Galv. Duplo 2 1/2 | MH053
Hidrantes , Sprinklers, Adaptadores, Registros Globo, Chaves Storz , Esguichos, Válvulas, etc (ID: 136) | Hidrantes , Adaptadores, Chave Storz, etc (ID: 69) |  |  | União para Tubulação 2 ½” - MH052 | 753
Hidrantes , Sprinklers, Adaptadores, Registros Globo, Chaves Storz , Esguichos, Válvulas, etc (ID: 136) | Hidrantes , Adaptadores, Chave Storz, etc (ID: 69) |  |  | Arruela Storz 2 1/2 Fora | 594
Hidrantes , Sprinklers, Adaptadores, Registros Globo, Chaves Storz , Esguichos, Válvulas, etc (ID: 136) | Hidrantes , Adaptadores, Chave Storz, etc (ID: 69) |  |  | Arruela Storz 2 1/2 Dentro | 593
Hidrantes , Sprinklers, Adaptadores, Registros Globo, Chaves Storz , Esguichos, Válvulas, etc (ID: 136) | Hidrantes , Adaptadores, Chave Storz, etc (ID: 69) |  |  | Arruela Storz 1 1/2 Fora | 592
Hidrantes , Sprinklers, Adaptadores, Registros Globo, Chaves Storz , Esguichos, Válvulas, etc (ID: 136) | Hidrantes , Adaptadores, Chave Storz, etc (ID: 69) |  |  | Arruela Storz 1 1/2 Dentro | 591
Hidrantes , Sprinklers, Adaptadores, Registros Globo, Chaves Storz , Esguichos, Válvulas, etc (ID: 136) | Hidrantes , Adaptadores, Chave Storz, etc (ID: 69) |  |  | Gongo Hidráulico alarme do sistema de Sprinklers automático e/ou dilúvio (Water Spray) - MH417 | MH417
Hidrantes , Sprinklers, Adaptadores, Registros Globo, Chaves Storz , Esguichos, Válvulas, etc (ID: 136) | Hidrantes , Adaptadores, Chave Storz, etc (ID: 69) |  |  | Volante Registro Globo Furo Quadrado - 10 mm - MH416 | MH416
Hidrantes , Sprinklers, Adaptadores, Registros Globo, Chaves Storz , Esguichos, Válvulas, etc (ID: 136) | Esguichos Regulável , Sólido e Proporcionadores (ID: 70) |  |  | Esguicho Regulável jato-sólido/neblina | MF012
Hidrantes , Sprinklers, Adaptadores, Registros Globo, Chaves Storz , Esguichos, Válvulas, etc (ID: 136) | Esguichos Regulável , Sólido e Proporcionadores (ID: 70) |  |  | Canhão Monitor Portátil com 2 entradas de Ø 2.1/2” engate rápido ( storz ) - MH864 | MH864
Hidrantes , Sprinklers, Adaptadores, Registros Globo, Chaves Storz , Esguichos, Válvulas, etc (ID: 136) | Esguichos Regulável , Sólido e Proporcionadores (ID: 70) |  |  | Esguicho NF H Mangotinho 1" Polegada RI II FPP Pólido - MH519 | MH519 | 17 | 8 | 8 | 0.5000
Hidrantes , Sprinklers, Adaptadores, Registros Globo, Chaves Storz , Esguichos, Válvulas, etc (ID: 136) | Esguichos Regulável , Sólido e Proporcionadores (ID: 70) |  |  | Canhão Monitor Fixo Flangeado - Entrada de 4'" - saida 2 1/2 '' - MH216 | MH216 | 44 | 34 | 34 | 15.2000
Hidrantes , Sprinklers, Adaptadores, Registros Globo, Chaves Storz , Esguichos, Válvulas, etc (ID: 136) | Esguichos Regulável , Sólido e Proporcionadores (ID: 70) |  |  | Proporcionador de Espuma 2.1/2 Storz - 800 LPM ( litros por minuto)- MH169 | MH169 | 12 | 12 | 37 | 10.2000
Hidrantes , Sprinklers, Adaptadores, Registros Globo, Chaves Storz , Esguichos, Válvulas, etc (ID: 136) | Esguichos Regulável , Sólido e Proporcionadores (ID: 70) |  |  | Proporcionador de Espuma 2.1/2" Storz 400 LPM(litros por minuto) - MH406 | MH406 | 12 | 12 | 37 | 6.2000
Hidrantes , Sprinklers, Adaptadores, Registros Globo, Chaves Storz , Esguichos, Válvulas, etc (ID: 136) | Esguichos Regulável , Sólido e Proporcionadores (ID: 70) |  |  | Proporcionador de Espuma 1.1/2" Storz 200 LPM(litros por minuto) - MH441 | MH441 | 9 | 9 | 29 | 3.4000
Hidrantes , Sprinklers, Adaptadores, Registros Globo, Chaves Storz , Esguichos, Válvulas, etc (ID: 136) | Esguichos Regulável , Sólido e Proporcionadores (ID: 70) |  |  | Canhão Monitor Portátil- Entrada Dupla 2 1/2" - 63mm - MH414 | MH414 | 54 | 82 | 86 | 25.2000
Hidrantes , Sprinklers, Adaptadores, Registros Globo, Chaves Storz , Esguichos, Válvulas, etc (ID: 136) | Esguichos Regulável , Sólido e Proporcionadores (ID: 70) |  |  | Esguicho Regulável 2 1/2" - 63mm - MH032 | MH032
Hidrantes , Sprinklers, Adaptadores, Registros Globo, Chaves Storz , Esguichos, Válvulas, etc (ID: 136) | Esguichos Regulável , Sólido e Proporcionadores (ID: 70) |  |  | Esguicho formador e lançador de espuma 2 1/2 Storz - 800 LPM(litros por minuto) - MH354 | MH354 | 11 | 11 | 124 | 7.2000
Hidrantes , Sprinklers, Adaptadores, Registros Globo, Chaves Storz , Esguichos, Válvulas, etc (ID: 136) | Esguichos Regulável , Sólido e Proporcionadores (ID: 70) |  |  | Esguicho formador e lançador de espuma - 2 1/2 Storz - 400 LPM(litros por minuto) - MH353 | MH353 | 11 | 11 | 124 | 6.7000
Hidrantes , Sprinklers, Adaptadores, Registros Globo, Chaves Storz , Esguichos, Válvulas, etc (ID: 136) | Esguichos Regulável , Sólido e Proporcionadores (ID: 70) |  |  | Esguicho formador e lançador de espuma - 1 1/2 Storz - KR-2 - 200LPM(litros por minuto) - MH352 | MH352 | 10 | 10 | 84 | 6.2000
Hidrantes , Sprinklers, Adaptadores, Registros Globo, Chaves Storz , Esguichos, Válvulas, etc (ID: 136) | Esguichos Regulável , Sólido e Proporcionadores (ID: 70) |  |  | Esguicho Acqua Foam - MH351 | MH351 | 19 | 14 | 17 | 4.2000
Hidrantes , Sprinklers, Adaptadores, Registros Globo, Chaves Storz , Esguichos, Válvulas, etc (ID: 136) | Esguichos Regulável , Sólido e Proporcionadores (ID: 70) |  |  | Esguicho Neblina Fog-Hog - 2 1/2" - MH350 | MH350 | 12 | 17 | 14 | 3.2000
Hidrantes , Sprinklers, Adaptadores, Registros Globo, Chaves Storz , Esguichos, Válvulas, etc (ID: 136) | Esguichos Regulável , Sólido e Proporcionadores (ID: 70) |  |  | Esguicho JetMaster 1 1/2" - MH349 | MH349 | 13 | 14 | 19 | 3.2000
Hidrantes , Sprinklers, Adaptadores, Registros Globo, Chaves Storz , Esguichos, Válvulas, etc (ID: 136) | Esguichos Regulável , Sólido e Proporcionadores (ID: 70) |  |  | Esguicho Regulável 1 1/2" - 38mm - MH031 | MH031 | 16 | 13 | 13 | 0.8000
Hidrantes , Sprinklers, Adaptadores, Registros Globo, Chaves Storz , Esguichos, Válvulas, etc (ID: 136) | Esguichos Regulável , Sólido e Proporcionadores (ID: 70) |  |  | Tampa de Ferro Fundido - Recalque - 60 x 40 cm - MH035 | MH035
Hidrantes , Sprinklers, Adaptadores, Registros Globo, Chaves Storz , Esguichos, Válvulas, etc (ID: 136) | Esguichos Regulável , Sólido e Proporcionadores (ID: 70) |  |  | Esguicho Jato Sólido - 2 1/2" - 25 mm - MH027 | MH027 | 32 | 16 | 16 | 1.0000
Hidrantes , Sprinklers, Adaptadores, Registros Globo, Chaves Storz , Esguichos, Válvulas, etc (ID: 136) | Esguichos Regulável , Sólido e Proporcionadores (ID: 70) |  |  | Esguicho Jato Sólido - 2 1/2" - 19 mm - MH025 | MH025 | 30 | 16 | 16 | 0.6500
Hidrantes , Sprinklers, Adaptadores, Registros Globo, Chaves Storz , Esguichos, Válvulas, etc (ID: 136) | Esguichos Regulável , Sólido e Proporcionadores (ID: 70) |  |  | Esguicho Jato Sólido - 2 1/2" - 16 mm - MH028 | MH028 | 28 | 16 | 16 | 0.6000
Hidrantes , Sprinklers, Adaptadores, Registros Globo, Chaves Storz , Esguichos, Válvulas, etc (ID: 136) | Esguichos Regulável , Sólido e Proporcionadores (ID: 70) |  |  | Esguicho Jato Sólido - 1 1/2" - 16 mm - MH058 | MH058 | 25 | 14 | 14 | 0.5000
Hidrantes , Sprinklers, Adaptadores, Registros Globo, Chaves Storz , Esguichos, Válvulas, etc (ID: 136) | Esguichos Regulável , Sólido e Proporcionadores (ID: 70) |  |  | Esguicho Jato Sólido - 1 1/2" - 13 mm - MH023 | MH023 | 25 | 14 | 14 | 0.5000
Hidrantes , Sprinklers, Adaptadores, Registros Globo, Chaves Storz , Esguichos, Válvulas, etc (ID: 136) | Esguichos Regulável , Sólido e Proporcionadores (ID: 70) |  |  | Esguicho Jato Sólido - 1 1/2" - 19 mm - MH024 | MH024 | 26 | 15 | 15 | 0.5500
Hidrantes , Sprinklers, Adaptadores, Registros Globo, Chaves Storz , Esguichos, Válvulas, etc (ID: 136) | Registros e Válvulas Globo (ID: 153) |  |  | Coluna De Hidrante Em Y 4 X 2 Saídas 2 1/2 - Flangeada Para Canhão Monitor - MH433 | MH433
Hidrantes , Sprinklers, Adaptadores, Registros Globo, Chaves Storz , Esguichos, Válvulas, etc (ID: 136) | Registros e Válvulas Globo (ID: 153) |  |  | Lava-olhos de Emergência - MH801 | MH801
Hidrantes , Sprinklers, Adaptadores, Registros Globo, Chaves Storz , Esguichos, Válvulas, etc (ID: 136) | Registros e Válvulas Globo (ID: 153) |  |  | Registro Recalque Industrial 300LBS - 2 ½” - 45 Graus - MH533 | MH533
Hidrantes , Sprinklers, Adaptadores, Registros Globo, Chaves Storz , Esguichos, Válvulas, etc (ID: 136) | Registros e Válvulas Globo (ID: 153) |  |  | Registro Globo Industrial 300LBS - 2 ½” - Latão - 45 Graus - MH530 | MH530
Hidrantes , Sprinklers, Adaptadores, Registros Globo, Chaves Storz , Esguichos, Válvulas, etc (ID: 136) | Registros e Válvulas Globo (ID: 153) |  |  | Coluna de Hidrante Urbano, Rua , Passeio DN 75 MM (4") - MH520 - Hidrante de Rua | MH520
Hidrantes , Sprinklers, Adaptadores, Registros Globo, Chaves Storz , Esguichos, Válvulas, etc (ID: 136) | Registros e Válvulas Globo (ID: 153) |  |  | Coluna de Hidrante Urbano, Rua , Passeio DN 100 MM (4") - MH511 - Hidrante de Rua | MH511
Hidrantes , Sprinklers, Adaptadores, Registros Globo, Chaves Storz , Esguichos, Válvulas, etc (ID: 136) | Registros e Válvulas Globo (ID: 153) |  |  | Volante Registro Globo Furo Quadrado - 10 mm - MH416 | MH416
Hidrantes , Sprinklers, Adaptadores, Registros Globo, Chaves Storz , Esguichos, Válvulas, etc (ID: 136) | Registros e Válvulas Globo (ID: 153) |  |  | Volante Registro Globo Furo Redondo -11 mm - MH050 | MH050
Hidrantes , Sprinklers, Adaptadores, Registros Globo, Chaves Storz , Esguichos, Válvulas, etc (ID: 136) | Registros e Válvulas Globo (ID: 153) |  |  | Registro Recalque Predial 175LBS - 2 ½” - 45 Graus - MH277 | MH277
Hidrantes , Sprinklers, Adaptadores, Registros Globo, Chaves Storz , Esguichos, Válvulas, etc (ID: 136) | Registros e Válvulas Globo (ID: 153) |  |  | Registro Recalque Industrial 200LBS - 2 ½” - 45 Graus - MH272 | MH272
Hidrantes , Sprinklers, Adaptadores, Registros Globo, Chaves Storz , Esguichos, Válvulas, etc (ID: 136) | Registros e Válvulas Globo (ID: 153) |  |  | Coluna de Hidrante em Y - MH356 | MH356
Hidrantes , Sprinklers, Adaptadores, Registros Globo, Chaves Storz , Esguichos, Válvulas, etc (ID: 136) | Registros e Válvulas Globo (ID: 153) |  |  | Coluna de Hidrante em T - MH355 | MH355
Hidrantes , Sprinklers, Adaptadores, Registros Globo, Chaves Storz , Esguichos, Válvulas, etc (ID: 136) | Registros e Válvulas Globo (ID: 153) |  |  | Tampa de Ferro Fundido - Recalque - 60 x 40 cm - MH035 | MH035
Hidrantes , Sprinklers, Adaptadores, Registros Globo, Chaves Storz , Esguichos, Válvulas, etc (ID: 136) | Registros e Válvulas Globo (ID: 153) |  |  | Registro Gaveta 2 ½” - HF161 | HF161
Hidrantes , Sprinklers, Adaptadores, Registros Globo, Chaves Storz , Esguichos, Válvulas, etc (ID: 136) | Registros e Válvulas Globo (ID: 153) |  |  | Registro Globo Industrial 200LBS - 2 ½” - Latão - 45 Graus - MH042 | MH042
Hidrantes , Sprinklers, Adaptadores, Registros Globo, Chaves Storz , Esguichos, Válvulas, etc (ID: 136) | Registros e Válvulas Globo (ID: 153) |  |  | Registro Globo Predial 175LBS - 2 ½” - 45 Graus - MH041 | MH041
Hidrantes , Sprinklers, Adaptadores, Registros Globo, Chaves Storz , Esguichos, Válvulas, etc (ID: 136) | Registros e Válvulas Globo (ID: 153) |  |  | Volante Registro Globo Furo Quadrado - 8,5 mm - MH049 | MH049
Hidrantes , Sprinklers, Adaptadores, Registros Globo, Chaves Storz , Esguichos, Válvulas, etc (ID: 136) | Hidrantes de Passeio , Rua e Coluna (ID: 154) |  |  | Coluna De Hidrante Em Y 4 X 2 Saídas 2 1/2 - Flangeada Para Canhão Monitor - MH433 | MH433
Hidrantes , Sprinklers, Adaptadores, Registros Globo, Chaves Storz , Esguichos, Válvulas, etc (ID: 136) | Hidrantes de Passeio , Rua e Coluna (ID: 154) |  |  | Lava-olhos de Emergência - MH801 | MH801
Hidrantes , Sprinklers, Adaptadores, Registros Globo, Chaves Storz , Esguichos, Válvulas, etc (ID: 136) | Hidrantes de Passeio , Rua e Coluna (ID: 154) |  |  | Coluna de Hidrante Urbano, Rua , Passeio DN 75 MM (4") - MH520 - Hidrante de Rua | MH520
Hidrantes , Sprinklers, Adaptadores, Registros Globo, Chaves Storz , Esguichos, Válvulas, etc (ID: 136) | Hidrantes de Passeio , Rua e Coluna (ID: 154) |  |  | Coluna de Hidrante Urbano, Rua , Passeio DN 100 MM (4") - MH511 - Hidrante de Rua | MH511
Hidrantes , Sprinklers, Adaptadores, Registros Globo, Chaves Storz , Esguichos, Válvulas, etc (ID: 136) | Hidrantes de Passeio , Rua e Coluna (ID: 154) |  |  | Coluna de Hidrante em Y - MH356 | MH356
Hidrantes , Sprinklers, Adaptadores, Registros Globo, Chaves Storz , Esguichos, Válvulas, etc (ID: 136) | Hidrantes de Passeio , Rua e Coluna (ID: 154) |  |  | Coluna de Hidrante em T - MH355 | MH355
Hidrantes , Sprinklers, Adaptadores, Registros Globo, Chaves Storz , Esguichos, Válvulas, etc (ID: 136) | Sprinklers P/ Cima (UpRight), P/ Baixo (Pendent), Lateral (SideWall) e etc (ID: 152) |  |  | Canopla 1" Prato Aço Inox Cromado - MO010 | MO010 | 10 | 6 | 6 | 0.2000
Hidrantes , Sprinklers, Adaptadores, Registros Globo, Chaves Storz , Esguichos, Válvulas, etc (ID: 136) | Sprinklers P/ Cima (UpRight), P/ Baixo (Pendent), Lateral (SideWall) e etc (ID: 152) |  |  | Canopla Para Sprinkler 1/2" Branca (Pintura Epóxi) - MH446 | MH446 | 10 | 8 | 8 | 0.2000
Hidrantes , Sprinklers, Adaptadores, Registros Globo, Chaves Storz , Esguichos, Válvulas, etc (ID: 136) | Sprinklers P/ Cima (UpRight), P/ Baixo (Pendent), Lateral (SideWall) e etc (ID: 152) |  |  | Canopla de 3/4" Prato Normal Cromada - MH445 | MH445 | 10 | 6 | 6 | 0.2000
Hidrantes , Sprinklers, Adaptadores, Registros Globo, Chaves Storz , Esguichos, Válvulas, etc (ID: 136) | Sprinklers P/ Cima (UpRight), P/ Baixo (Pendent), Lateral (SideWall) e etc (ID: 152) |  |  | Canopla 1/2" Prato Normal Cromada - MH212 | MH212 | 10 | 6 | 6 | 0.2000
Hidrantes , Sprinklers, Adaptadores, Registros Globo, Chaves Storz , Esguichos, Válvulas, etc (ID: 136) | Sprinklers P/ Cima (UpRight), P/ Baixo (Pendent), Lateral (SideWall) e etc (ID: 152) |  |  | Sprinkler Standard K80 - 1/2 Cromado 141ºC - Lateral(SideWall) - MH539 | MH539 | 9 | 7 | 7 | 0.2000
Hidrantes , Sprinklers, Adaptadores, Registros Globo, Chaves Storz , Esguichos, Válvulas, etc (ID: 136) | Sprinklers P/ Cima (UpRight), P/ Baixo (Pendent), Lateral (SideWall) e etc (ID: 152) |  |  | Sprinkler Standard K80 - 1/2 Cromado 141ºC - Para Cima(UpRight) - MH538 | MH538 | 9 | 7 | 7 | 0.2000
Hidrantes , Sprinklers, Adaptadores, Registros Globo, Chaves Storz , Esguichos, Válvulas, etc (ID: 136) | Sprinklers P/ Cima (UpRight), P/ Baixo (Pendent), Lateral (SideWall) e etc (ID: 152) |  |  | Sprinkler Standard K80 - 1/2 Cromado 141ºC - Pendente(Pendent) - MH537 | MH537 | 9 | 7 | 7 | 0.2000
Hidrantes , Sprinklers, Adaptadores, Registros Globo, Chaves Storz , Esguichos, Válvulas, etc (ID: 136) | Sprinklers P/ Cima (UpRight), P/ Baixo (Pendent), Lateral (SideWall) e etc (ID: 152) |  |  | Sprinkler Standard K80 - 1/2 Cromado 79ºC - Lateral(SideWall) - MH536 | MH536 | 9 | 7 | 7 | 0.2000
Hidrantes , Sprinklers, Adaptadores, Registros Globo, Chaves Storz , Esguichos, Válvulas, etc (ID: 136) | Sprinklers P/ Cima (UpRight), P/ Baixo (Pendent), Lateral (SideWall) e etc (ID: 152) |  |  | Sprinkler Standard K80 - 1/2 Cromado 79ºC - Para Cima(UpRight) - MH317 | MH317 | 9 | 7 | 7 | 0.2000
Hidrantes , Sprinklers, Adaptadores, Registros Globo, Chaves Storz , Esguichos, Válvulas, etc (ID: 136) | Sprinklers P/ Cima (UpRight), P/ Baixo (Pendent), Lateral (SideWall) e etc (ID: 152) |  |  | Sprinkler Standard K80 - 1/2 Cromado 79ºC - Pendente(Pendent) - MH250 | MH250 | 10 | 8 | 8 | 0.2000
Hidrantes , Sprinklers, Adaptadores, Registros Globo, Chaves Storz , Esguichos, Válvulas, etc (ID: 136) | Sprinklers P/ Cima (UpRight), P/ Baixo (Pendent), Lateral (SideWall) e etc (ID: 152) |  |  | prinkler Standard K80 - 1/2 Cromado 68ºC - Lateral(SideWall) - MH157 | MH157 | 9 | 7 | 7 | 0.2000
Hidrantes , Sprinklers, Adaptadores, Registros Globo, Chaves Storz , Esguichos, Válvulas, etc (ID: 136) | Sprinklers P/ Cima (UpRight), P/ Baixo (Pendent), Lateral (SideWall) e etc (ID: 152) |  |  | Sprinkler Standard K80 - 1/2 Cromado 68ºC - Para Cima(UpRight) - MH213 | MH213 | 10 | 8 | 8 | 0.2000
Hidrantes , Sprinklers, Adaptadores, Registros Globo, Chaves Storz , Esguichos, Válvulas, etc (ID: 136) | Sprinklers P/ Cima (UpRight), P/ Baixo (Pendent), Lateral (SideWall) e etc (ID: 152) |  |  | Sprinkler Standard K80 - 1/2 Cromado 68ºC - Pendente(Pendent) - MH287 | MH287
Hidrantes , Sprinklers, Adaptadores, Registros Globo, Chaves Storz , Esguichos, Válvulas, etc (ID: 136) | Mangotinhos (ID: 199) |  |  | Esguicho Regulável jato-sólido/neblina | MF012
Hidrantes , Sprinklers, Adaptadores, Registros Globo, Chaves Storz , Esguichos, Válvulas, etc (ID: 136) | Mangotinhos (ID: 199) |  |  | Mangotinho 1" Polegada 25mm - 30 metros - MI075 | MI075
Hidrantes , Sprinklers, Adaptadores, Registros Globo, Chaves Storz , Esguichos, Válvulas, etc (ID: 136) | Mangotinhos (ID: 199) |  |  | Mangotinho 1" Polegada - 30 metros - Completo com Esguicho | MI074
Hidrantes , Sprinklers, Adaptadores, Registros Globo, Chaves Storz , Esguichos, Válvulas, etc (ID: 136) | Mangotinhos (ID: 199) |  |  | Esguicho NF H Mangotinho 1" Polegada RI II FPP Pólido - MH519 | MH519
Centrais Alarme, Botoeiras, Sirenes, Detectores, Luminárias de Emêrgencia,Spray de fumaça (ID: 51) | Sistemas de Alarme e Detecção Incêndio Cabeado (ID: 203) | Betta Sistemas Alarme e Detecção (ID: 137) | Luz de Emergência e Central Luz de Emergência (ID: 135) | [6 empty] | FIREMAC
Centrais Alarme, Botoeiras, Sirenes, Detectores, Luminárias de Emêrgencia,Spray de fumaça (ID: 51) | Sistemas de Alarme e Detecção Incêndio Cabeado (ID: 203) | Betta Sistemas Alarme e Detecção (ID: 137) | Central Alarme Fumaça (ID: 176) | Acionador Manual (Botoeira) Sirene 80db Botão Push Infrared - DE022
Centrais Alarme, Botoeiras, Sirenes, Detectores, Luminárias de Emêrgencia,Spray de fumaça (ID: 51) | Sistemas de Alarme e Detecção Incêndio Cabeado (ID: 203) | Betta Sistemas Alarme e Detecção (ID: 137) | Central Alarme Fumaça (ID: 176) | Conversor Wireless Para Cabo De Calor - DE084
Centrais Alarme, Botoeiras, Sirenes, Detectores, Luminárias de Emêrgencia,Spray de fumaça (ID: 51) | Sistemas de Alarme e Detecção Incêndio Cabeado (ID: 203) | Betta Sistemas Alarme e Detecção (ID: 137) | Central Alarme Fumaça (ID: 176) | Conversor Wireless Para Cabo De Calor - DE084
Centrais Alarme, Botoeiras, Sirenes, Detectores, Luminárias de Emêrgencia,Spray de fumaça (ID: 51) | Sistemas de Alarme e Detecção Incêndio Cabeado (ID: 203) | Betta Sistemas Alarme e Detecção (ID: 137) | Central Alarme Fumaça (ID: 176) | Conversor Wireless Para Cabo De Calor - DE084 | DE084
Centrais Alarme, Botoeiras, Sirenes, Detectores, Luminárias de Emêrgencia,Spray de fumaça (ID: 51) | Sistemas de Alarme e Detecção Incêndio Cabeado (ID: 203) | Betta Sistemas Alarme e Detecção (ID: 137) | Central Alarme Fumaça (ID: 176) | Conversor Wireless Para Botoeira De Terceiros - DE083 | DE083
Centrais Alarme, Botoeiras, Sirenes, Detectores, Luminárias de Emêrgencia,Spray de fumaça (ID: 51) | Sistemas de Alarme e Detecção Incêndio Cabeado (ID: 203) | Betta Sistemas Alarme e Detecção (ID: 137) | Central Alarme Fumaça (ID: 176) | Conversor Wireless Para Relé De Fase - DE082 | DE082
Centrais Alarme, Botoeiras, Sirenes, Detectores, Luminárias de Emêrgencia,Spray de fumaça (ID: 51) | Sistemas de Alarme e Detecção Incêndio Cabeado (ID: 203) | Betta Sistemas Alarme e Detecção (ID: 137) | Central Alarme Fumaça (ID: 176) | Detector Termovelocimétrico Endereçável - DE081 | DE081
Centrais Alarme, Botoeiras, Sirenes, Detectores, Luminárias de Emêrgencia,Spray de fumaça (ID: 51) | Sistemas de Alarme e Detecção Incêndio Cabeado (ID: 203) | Betta Sistemas Alarme e Detecção (ID: 137) | Central Alarme Fumaça (ID: 176) | Conversor Wireless Para Detector Linear - DE080 | DE080
Centrais Alarme, Botoeiras, Sirenes, Detectores, Luminárias de Emêrgencia,Spray de fumaça (ID: 51) | Sistemas de Alarme e Detecção Incêndio Cabeado (ID: 203) | Betta Sistemas Alarme e Detecção (ID: 137) | Central Alarme Fumaça (ID: 176) | Conversor Wireless de Central Convencional com Fio para Sistema sem Fio - DE079 | DE079
Centrais Alarme, Botoeiras, Sirenes, Detectores, Luminárias de Emêrgencia,Spray de fumaça (ID: 51) | Sistemas de Alarme e Detecção Incêndio Cabeado (ID: 203) | Betta Sistemas Alarme e Detecção (ID: 137) | Central Alarme Fumaça (ID: 176) | Conversor Wireless para Detector de Gás GLP /GNC /Amônia - DE078 | DE078
Centrais Alarme, Botoeiras, Sirenes, Detectores, Luminárias de Emêrgencia,Spray de fumaça (ID: 51) | Sistemas de Alarme e Detecção Incêndio Cabeado (ID: 203) | Betta Sistemas Alarme e Detecção (ID: 137) | Central Alarme Fumaça (ID: 176) | Contato Entrada / Saída Roteador com Conversor Wireless - DE077 | DE077
Centrais Alarme, Botoeiras, Sirenes, Detectores, Luminárias de Emêrgencia,Spray de fumaça (ID: 51) | Sistemas de Alarme e Detecção Incêndio Cabeado (ID: 203) | Betta Sistemas Alarme e Detecção (ID: 137) | Central Alarme Fumaça (ID: 176) | Conjunto Painéis Wireless (TV LED 42 +Mini PC+Modem+Software+Kit) - DE069 | DE069
Centrais Alarme, Botoeiras, Sirenes, Detectores, Luminárias de Emêrgencia,Spray de fumaça (ID: 51) | Sistemas de Alarme e Detecção Incêndio Cabeado (ID: 203) | Betta Sistemas Alarme e Detecção (ID: 137) | Central Alarme Fumaça (ID: 176) | Detector de Gás Amônia + Conversor Wireless - DE041 | DE041
Centrais Alarme, Botoeiras, Sirenes, Detectores, Luminárias de Emêrgencia,Spray de fumaça (ID: 51) | Sistemas de Alarme e Detecção Incêndio Cabeado (ID: 203) | Betta Sistemas Alarme e Detecção (ID: 137) | Central Alarme Fumaça (ID: 176) | Detector de Gás GLP/GNC/Carvão + Conversor Wireless - DE040 | DE040
Centrais Alarme, Botoeiras, Sirenes, Detectores, Luminárias de Emêrgencia,Spray de fumaça (ID: 51) | Sistemas de Alarme e Detecção Incêndio Cabeado (ID: 203) | Betta Sistemas Alarme e Detecção (ID: 137) | Central Alarme Fumaça (ID: 176) | Detector de Calor com Display e Regulagem - DE039 | DE039
Centrais Alarme, Botoeiras, Sirenes, Detectores, Luminárias de Emêrgencia,Spray de fumaça (ID: 51) | Sistemas de Alarme e Detecção Incêndio Cabeado (ID: 203) | Betta Sistemas Alarme e Detecção (ID: 137) | Central Alarme Fumaça (ID: 176) | Detector de Fumaça Linear Endereçável + Conversor Wireless - DE038 | DE038
Centrais Alarme, Botoeiras, Sirenes, Detectores, Luminárias de Emêrgencia,Spray de fumaça (ID: 51) | Sistemas de Alarme e Detecção Incêndio Cabeado (ID: 203) | Betta Sistemas Alarme e Detecção (ID: 137) | Central Alarme Fumaça (ID: 176) | Detector de Fumaça Endereçável - DE037 | DE037
Centrais Alarme, Botoeiras, Sirenes, Detectores, Luminárias de Emêrgencia,Spray de fumaça (ID: 51) | Sistemas de Alarme e Detecção Incêndio Cabeado (ID: 203) | Betta Sistemas Alarme e Detecção (ID: 137) | Central Alarme Fumaça (ID: 176) | Detector Termovelocimétrico Endereçável - DE035 | DE035
Centrais Alarme, Botoeiras, Sirenes, Detectores, Luminárias de Emêrgencia,Spray de fumaça (ID: 51) | Sistemas de Alarme e Detecção Incêndio Cabeado (ID: 203) | Betta Sistemas Alarme e Detecção (ID: 137) | Central Alarme Fumaça (ID: 176) | Detector de Fumaça Endereçável - DE034 | DE034
Centrais Alarme, Botoeiras, Sirenes, Detectores, Luminárias de Emêrgencia,Spray de fumaça (ID: 51) | Sistemas de Alarme e Detecção Incêndio Cabeado (ID: 203) | Betta Sistemas Alarme e Detecção (ID: 137) | Central Alarme Fumaça (ID: 176) | Detector de Calor Endereçável - DE033 | DE033
Centrais Alarme, Botoeiras, Sirenes, Detectores, Luminárias de Emêrgencia,Spray de fumaça (ID: 51) | Sistemas de Alarme e Detecção Incêndio Cabeado (ID: 203) | Betta Sistemas Alarme e Detecção (ID: 137) | Botoeira Alarme (ID: 177)
Centrais Alarme, Botoeiras, Sirenes, Detectores, Luminárias de Emêrgencia,Spray de fumaça (ID: 51) | Sistemas de Alarme e Detecção Incêndio Cabeado (ID: 203) | Betta Sistemas Alarme e Detecção (ID: 137) | Sirene (ID: 178)
Centrais Alarme, Botoeiras, Sirenes, Detectores, Luminárias de Emêrgencia,Spray de fumaça (ID: 51) | Sistemas de Alarme e Detecção Incêndio Cabeado (ID: 203) | Betta Sistemas Alarme e Detecção (ID: 137) | Detector de Fumaça e Termovelocímetrico Convencional (ID: 179)
Centrais Alarme, Botoeiras, Sirenes, Detectores, Luminárias de Emêrgencia,Spray de fumaça (ID: 51) | Sistemas de Alarme e Detecção Incêndio Cabeado (ID: 203) | Ascael Sistema Alarmes e Detecção (ID: 174)
Centrais Alarme, Botoeiras, Sirenes, Detectores, Luminárias de Emêrgencia,Spray de fumaça (ID: 51) | Sistemas de Alarme e Detecção Incêndio Cabeado (ID: 203) | Galba Sistemas (ID: 175) | Linha Endereçável sem fio (ID: 182) | Interface para Sistema sem Fio - GW023 | GW023
Centrais Alarme, Botoeiras, Sirenes, Detectores, Luminárias de Emêrgencia,Spray de fumaça (ID: 51) | Sistemas de Alarme e Detecção Incêndio Cabeado (ID: 203) | Galba Sistemas (ID: 175) | Linha Endereçável sem fio (ID: 182) | Software Dedicado para Monitoramento e Programação - GW021 | GW021
Centrais Alarme, Botoeiras, Sirenes, Detectores, Luminárias de Emêrgencia,Spray de fumaça (ID: 51) | Sistemas de Alarme e Detecção Incêndio Cabeado (ID: 203) | Galba Sistemas (ID: 175) | Linha Endereçável sem fio (ID: 182) | Gateway para Acionamento de Equipamentos - GW020 | GW020
Centrais Alarme, Botoeiras, Sirenes, Detectores, Luminárias de Emêrgencia,Spray de fumaça (ID: 51) | Sistemas de Alarme e Detecção Incêndio Cabeado (ID: 203) | Galba Sistemas (ID: 175) | Linha Endereçável sem fio (ID: 182) | Roteador de Sinal Endereçável/Digital - GW019 | GW019
Centrais Alarme, Botoeiras, Sirenes, Detectores, Luminárias de Emêrgencia,Spray de fumaça (ID: 51) | Sistemas de Alarme e Detecção Incêndio Cabeado (ID: 203) | Galba Sistemas (ID: 175) | Linha Endereçável sem fio (ID: 182) | Detector Anti Chama Ultravioleta - GW018 | GW018
Centrais Alarme, Botoeiras, Sirenes, Detectores, Luminárias de Emêrgencia,Spray de fumaça (ID: 51) | Sistemas de Alarme e Detecção Incêndio Cabeado (ID: 203) | Galba Sistemas (ID: 175) | Linha Endereçável sem fio (ID: 182) | Detector Termovelocimétrico Endereçável/Digital Com Base - GW017 | GW017
Centrais Alarme, Botoeiras, Sirenes, Detectores, Luminárias de Emêrgencia,Spray de fumaça (ID: 51) | Sistemas de Alarme e Detecção Incêndio Cabeado (ID: 203) | Galba Sistemas (ID: 175) | Linha Endereçável sem fio (ID: 182) | Detector de Fumaça e Temperatura Endereçável/Digital com Base - GW016 | GW016
Centrais Alarme, Botoeiras, Sirenes, Detectores, Luminárias de Emêrgencia,Spray de fumaça (ID: 51) | Sistemas de Alarme e Detecção Incêndio Cabeado (ID: 203) | Galba Sistemas (ID: 175) | Linha Endereçável sem fio (ID: 182) | Detector Temperatura Endereçável/Digital com Base - GW015 | GW015
Centrais Alarme, Botoeiras, Sirenes, Detectores, Luminárias de Emêrgencia,Spray de fumaça (ID: 51) | Sistemas de Alarme e Detecção Incêndio Cabeado (ID: 203) | Galba Sistemas (ID: 175) | Linha Endereçável sem fio (ID: 182) | Detector de Fumaça Endereçável/Digital com Base - GW014 | GW014
Centrais Alarme, Botoeiras, Sirenes, Detectores, Luminárias de Emêrgencia,Spray de fumaça (ID: 51) | Sistemas de Alarme e Detecção Incêndio Cabeado (ID: 203) | Galba Sistemas (ID: 175) | Linha Endereçável sem fio (ID: 182) | Central de Alarme e Incêndio Endereçável/Digital com Comunicação Wireless - Bateria e Fontes Inclusas - GW013 | GW013
Centrais Alarme, Botoeiras, Sirenes, Detectores, Luminárias de Emêrgencia,Spray de fumaça (ID: 51) | Sistemas de Alarme e Detecção Incêndio Cabeado (ID: 203) | Galba Sistemas (ID: 175) | Linha Endereçável sem fio (ID: 182) | Botoeira Alarme Manual Endereçável/Digital Wireless Tipo Quebra Vidro com Saída para Sirene a Prova De Tempo - GW012 | GW012
Centrais Alarme, Botoeiras, Sirenes, Detectores, Luminárias de Emêrgencia,Spray de fumaça (ID: 51) | Sistemas de Alarme e Detecção Incêndio Cabeado (ID: 203) | Galba Sistemas (ID: 175) | Linha Endereçável sem fio (ID: 182) | Botoeira Alarme Manual Endereçável/Digital Wireless Tipo Quebra Vidro com Saída para Sirene - GW1 | GW011
Centrais Alarme, Botoeiras, Sirenes, Detectores, Luminárias de Emêrgencia,Spray de fumaça (ID: 51) | Sistemas de Alarme e Detecção Incêndio Cabeado (ID: 203) | Galba Sistemas (ID: 175) | Linha Endereçável sem fio (ID: 182) | Botoeira Alarme Manual Endereçável/Digital Wireless Tipo Quebra Vidro - GW010 | GW010
Centrais Alarme, Botoeiras, Sirenes, Detectores, Luminárias de Emêrgencia,Spray de fumaça (ID: 51) | Sistemas de Alarme e Detecção Incêndio Cabeado (ID: 203) | Galba Sistemas (ID: 175) | Linha Convencional (ID: 184) | Detector de Temperatura Convencional/Analógica com Base - GW029 | GW029
Centrais Alarme, Botoeiras, Sirenes, Detectores, Luminárias de Emêrgencia,Spray de fumaça (ID: 51) | Sistemas de Alarme e Detecção Incêndio Cabeado (ID: 203) | Galba Sistemas (ID: 175) | Linha Convencional (ID: 184) | Detector de Fumaça Convencional/Analógica com Base - GW028 | GW027
Centrais Alarme, Botoeiras, Sirenes, Detectores, Luminárias de Emêrgencia,Spray de fumaça (ID: 51) | Sistemas de Alarme e Detecção Incêndio Cabeado (ID: 203) | Galba Sistemas (ID: 175) | Linha Convencional (ID: 184) | Central Alarme Convencional/Analógica 24 Laços Sem bateria 12V ou 24V - GW026 | GW026
Centrais Alarme, Botoeiras, Sirenes, Detectores, Luminárias de Emêrgencia,Spray de fumaça (ID: 51) | Sistemas de Alarme e Detecção Incêndio Cabeado (ID: 203) | Galba Sistemas (ID: 175) | Linha Convencional (ID: 184) | Central Alarme Convencional/Analógica 12 Laços Sem bateria 12V ou 24V - GW025 | GW025
Centrais Alarme, Botoeiras, Sirenes, Detectores, Luminárias de Emêrgencia,Spray de fumaça (ID: 51) | Sistemas de Alarme e Detecção Incêndio Cabeado (ID: 203) | Galba Sistemas (ID: 175) | Linha Convencional (ID: 184) | Botoeira Alarme Manual Convencional/Analógica com Martelinho a Prova de Tempo - GW024 | GW024
Centrais Alarme, Botoeiras, Sirenes, Detectores, Luminárias de Emêrgencia,Spray de fumaça (ID: 51) | Sistemas de Alarme e Detecção Incêndio Cabeado (ID: 203) | Galba Sistemas (ID: 175) | Linha de lluminação de Emergência (ID: 185) | Luminária Autonoma 30 Leds - GW046 | GW046
Centrais Alarme, Botoeiras, Sirenes, Detectores, Luminárias de Emêrgencia,Spray de fumaça (ID: 51) | Sistemas de Alarme e Detecção Incêndio Cabeado (ID: 203) | Galba Sistemas (ID: 175) | Linha de lluminação de Emergência (ID: 185) | Unidade Autônoma de Emergência 2X55W sem Bateria - GW045 | GW045
Centrais Alarme, Botoeiras, Sirenes, Detectores, Luminárias de Emêrgencia,Spray de fumaça (ID: 51) | Sistemas de Alarme e Detecção Incêndio Cabeado (ID: 203) | Galba Sistemas (ID: 175) | Linha de lluminação de Emergência (ID: 185) | Unidade Autônoma de Emergência 2X55W com Bateria 40AH Selada - GW044 | GW044
Centrais Alarme, Botoeiras, Sirenes, Detectores, Luminárias de Emêrgencia,Spray de fumaça (ID: 51) | Sistemas de Alarme e Detecção Incêndio Cabeado (ID: 203) | Galba Sistemas (ID: 175) | Linha de lluminação de Emergência (ID: 185) | Unidade Autônoma de Emergência 2X55W com Bateria de 36AH - GW043 | GW043
Centrais Alarme, Botoeiras, Sirenes, Detectores, Luminárias de Emêrgencia,Spray de fumaça (ID: 51) | Sistemas de Alarme e Detecção Incêndio Cabeado (ID: 203) | Galba Sistemas (ID: 175) | Linha de lluminação de Emergência (ID: 185) | Central de Iluminação de EmergênciaA 108V 4000W CX R-10 - GW042 | GW042
Centrais Alarme, Botoeiras, Sirenes, Detectores, Luminárias de Emêrgencia,Spray de fumaça (ID: 51) | Sistemas de Alarme e Detecção Incêndio Cabeado (ID: 203) | Galba Sistemas (ID: 175) | Linha de lluminação de Emergência (ID: 185) | Central de Iluminação de Emergência 108V 3500W CX R-10 - GW041 | GW041
Centrais Alarme, Botoeiras, Sirenes, Detectores, Luminárias de Emêrgencia,Spray de fumaça (ID: 51) | Sistemas de Alarme e Detecção Incêndio Cabeado (ID: 203) | Galba Sistemas (ID: 175) | Linha de lluminação de Emergência (ID: 185) | Central de Iluminação de Emergência 108V 3000W CX R-10 - GW040 | GW040
Centrais Alarme, Botoeiras, Sirenes, Detectores, Luminárias de Emêrgencia,Spray de fumaça (ID: 51) | Sistemas de Alarme e Detecção Incêndio Cabeado (ID: 203) | Galba Sistemas (ID: 175) | Linha de lluminação de Emergência (ID: 185) | Central de Iluminação de Emergência 108V 2500W CX R-10 - GW039 | GW039
Centrais Alarme, Botoeiras, Sirenes, Detectores, Luminárias de Emêrgencia,Spray de fumaça (ID: 51) | Sistemas de Alarme e Detecção Incêndio Cabeado (ID: 203) | Galba Sistemas (ID: 175) | Linha de lluminação de Emergência (ID: 185) | Central de Iluminação de Emergência 108V 2000W com Contador - GW038 | GW038
Centrais Alarme, Botoeiras, Sirenes, Detectores, Luminárias de Emêrgencia,Spray de fumaça (ID: 51) | Sistemas de Alarme e Detecção Incêndio Cabeado (ID: 203) | Galba Sistemas (ID: 175) | Linha de lluminação de Emergência (ID: 185) | Central de Iluminação de Emergência 108V 1.500W com Contador - GW037 | GW037
Centrais Alarme, Botoeiras, Sirenes, Detectores, Luminárias de Emêrgencia,Spray de fumaça (ID: 51) | Sistemas de Alarme e Detecção Incêndio Cabeado (ID: 203) | Galba Sistemas (ID: 175) | Linha de lluminação de Emergência (ID: 185) | Central de Iluminação de Emergência 108V 1.000W com Contador - GW036 | GW036
Centrais Alarme, Botoeiras, Sirenes, Detectores, Luminárias de Emêrgencia,Spray de fumaça (ID: 51) | Sistemas de Alarme e Detecção Incêndio Cabeado (ID: 203) | Galba Sistemas (ID: 175) | Linha de lluminação de Emergência (ID: 185) | Central de Iluminação de Emergência 24V 1.000W com 2 Saída Independentes de 600W e Trafo Reforçado - GW035 | GW035
Centrais Alarme, Botoeiras, Sirenes, Detectores, Luminárias de Emêrgencia,Spray de fumaça (ID: 51) | Sistemas de Alarme e Detecção Incêndio Cabeado (ID: 203) | Galba Sistemas (ID: 175) | Linha de lluminação de Emergência (ID: 185) | Central de Iluminação de Emergência 24V 1.000W com Rele e Disjuntor - Trafo Reforçado - GW034 | GW034
Centrais Alarme, Botoeiras, Sirenes, Detectores, Luminárias de Emêrgencia,Spray de fumaça (ID: 51) | Sistemas de Alarme e Detecção Incêndio Cabeado (ID: 203) | Galba Sistemas (ID: 175) | Linha de lluminação de Emergência (ID: 185) | Central de Iluminação de Emergência 24V 720W - GW033 | GW033
Centrais Alarme, Botoeiras, Sirenes, Detectores, Luminárias de Emêrgencia,Spray de fumaça (ID: 51) | Sistemas de Alarme e Detecção Incêndio Cabeado (ID: 203) | Galba Sistemas (ID: 175) | Linha de lluminação de Emergência (ID: 185) | Central de Iluminação de Emergência 24V 600W - GW032 | GW032
Centrais Alarme, Botoeiras, Sirenes, Detectores, Luminárias de Emêrgencia,Spray de fumaça (ID: 51) | Sistemas de Alarme e Detecção Incêndio Cabeado (ID: 203) | Galba Sistemas (ID: 175) | Linha de lluminação de Emergência (ID: 185) | Central de Iluminação de Emergência 12V 400W ( Com Rele Reforçado e Disjuntor ) - GW031 | GW031
Centrais Alarme, Botoeiras, Sirenes, Detectores, Luminárias de Emêrgencia,Spray de fumaça (ID: 51) | Sistemas de Alarme e Detecção Incêndio Cabeado (ID: 203) | Galba Sistemas (ID: 175) | Linha de lluminação de Emergência (ID: 185) | Central de Iluminação de Emergência 12V 300W - GW030 | GW030
Centrais Alarme, Botoeiras, Sirenes, Detectores, Luminárias de Emêrgencia,Spray de fumaça (ID: 51) | Sistemas de Alarme e Detecção Incêndio Cabeado (ID: 203) | Galba Sistemas (ID: 175) | Linha de Acessórios Diversos (ID: 186) | Spray de Teste para Detector de Fumaça - GW065 | GW065
Centrais Alarme, Botoeiras, Sirenes, Detectores, Luminárias de Emêrgencia,Spray de fumaça (ID: 51) | Sistemas de Alarme e Detecção Incêndio Cabeado (ID: 203) | Galba Sistemas (ID: 175) | Linha de Acessórios Diversos (ID: 186) | Sirene Bitonal Tipo Corneta 12 V OU 24V (Preta OU Vermelha) - GW064 | GW064
Centrais Alarme, Botoeiras, Sirenes, Detectores, Luminárias de Emêrgencia,Spray de fumaça (ID: 51) | Sistemas de Alarme e Detecção Incêndio Cabeado (ID: 203) | Galba Sistemas (ID: 175) | Linha de Acessórios Diversos (ID: 186) | Sirene a Prova de Tempo 24V Bitonal - GW063 | GW063
Centrais Alarme, Botoeiras, Sirenes, Detectores, Luminárias de Emêrgencia,Spray de fumaça (ID: 51) | Sistemas de Alarme e Detecção Incêndio Cabeado (ID: 203) | Galba Sistemas (ID: 175) | Linha de Acessórios Diversos (ID: 186) | Sirene a Prova de Tempo 12 V - GW062 | GW062
Centrais Alarme, Botoeiras, Sirenes, Detectores, Luminárias de Emêrgencia,Spray de fumaça (ID: 51) | Sistemas de Alarme e Detecção Incêndio Cabeado (ID: 203) | Galba Sistemas (ID: 175) | Linha de Acessórios Diversos (ID: 186) | Martelinho com Corrente - GW061 | GW061
Centrais Alarme, Botoeiras, Sirenes, Detectores, Luminárias de Emêrgencia,Spray de fumaça (ID: 51) | Sistemas de Alarme e Detecção Incêndio Cabeado (ID: 203) | Galba Sistemas (ID: 175) | Linha de Acessórios Diversos (ID: 186) | Fonte de Alimentação 12V - GW060 | GW060
Centrais Alarme, Botoeiras, Sirenes, Detectores, Luminárias de Emêrgencia,Spray de fumaça (ID: 51) | Sistemas de Alarme e Detecção Incêndio Cabeado (ID: 203) | Galba Sistemas (ID: 175) | Linha de Acessórios Diversos (ID: 186) | Detector de Chama Ultravioleta - GST - GW059 | GW059
Centrais Alarme, Botoeiras, Sirenes, Detectores, Luminárias de Emêrgencia,Spray de fumaça (ID: 51) | Sistemas de Alarme e Detecção Incêndio Cabeado (ID: 203) | Galba Sistemas (ID: 175) | Linha de Acessórios Diversos (ID: 186) | Detector de Fumaça Linear - GW058 | GW058
Centrais Alarme, Botoeiras, Sirenes, Detectores, Luminárias de Emêrgencia,Spray de fumaça (ID: 51) | Sistemas de Alarme e Detecção Incêndio Cabeado (ID: 203) | Galba Sistemas (ID: 175) | Linha de Acessórios Diversos (ID: 186) | KIT COMPLETO TESTE HIDROSTÁTICO - MAQUINA TESTE, MAQUINA ADUCHAR, KIT BANCADA MOVEL - AE201 | AE201
Centrais Alarme, Botoeiras, Sirenes, Detectores, Luminárias de Emêrgencia,Spray de fumaça (ID: 51) | Sistemas de Alarme e Detecção Incêndio Cabeado (ID: 203) | Galba Sistemas (ID: 175) | Linha de Acessórios Diversos (ID: 186) | Detector de Gás GLP ou Natural - GW057 | GW057
Centrais Alarme, Botoeiras, Sirenes, Detectores, Luminárias de Emêrgencia,Spray de fumaça (ID: 51) | Sistemas de Alarme e Detecção Incêndio Cabeado (ID: 203) | Galba Sistemas (ID: 175) | Linha de Acessórios Diversos (ID: 186) | Detector de Fumaça e Temperatura com Rele - GW056 | GW056
Centrais Alarme, Botoeiras, Sirenes, Detectores, Luminárias de Emêrgencia,Spray de fumaça (ID: 51) | Sistemas de Alarme e Detecção Incêndio Cabeado (ID: 203) | Galba Sistemas (ID: 175) | Linha de Acessórios Diversos (ID: 186) | Detector de Fumaça Autônomo com Bateria 9V - GW055 | GW055
Centrais Alarme, Botoeiras, Sirenes, Detectores, Luminárias de Emêrgencia,Spray de fumaça (ID: 51) | Sistemas de Alarme e Detecção Incêndio Cabeado (ID: 203) | Galba Sistemas (ID: 175) | Linha de Acessórios Diversos (ID: 186) | Bateria 70AH - GW054 | GW054
Centrais Alarme, Botoeiras, Sirenes, Detectores, Luminárias de Emêrgencia,Spray de fumaça (ID: 51) | Sistemas de Alarme e Detecção Incêndio Cabeado (ID: 203) | Galba Sistemas (ID: 175) | Linha de Acessórios Diversos (ID: 186) | Bateria 60AH - GW053 | GW053
Centrais Alarme, Botoeiras, Sirenes, Detectores, Luminárias de Emêrgencia,Spray de fumaça (ID: 51) | Sistemas de Alarme e Detecção Incêndio Cabeado (ID: 203) | Galba Sistemas (ID: 175) | Linha de Acessórios Diversos (ID: 186) | Bateria 45AH - GW052 | GW052
Centrais Alarme, Botoeiras, Sirenes, Detectores, Luminárias de Emêrgencia,Spray de fumaça (ID: 51) | Sistemas de Alarme e Detecção Incêndio Cabeado (ID: 203) | Galba Sistemas (ID: 175) | Linha de Acessórios Diversos (ID: 186) | Bateria 36AH - GW051 | GW051
Centrais Alarme, Botoeiras, Sirenes, Detectores, Luminárias de Emêrgencia,Spray de fumaça (ID: 51) | Sistemas de Alarme e Detecção Incêndio Cabeado (ID: 203) | Galba Sistemas (ID: 175) | Linha de Acessórios Diversos (ID: 186) | Bateria 7AH - GW050 | GW050
Centrais Alarme, Botoeiras, Sirenes, Detectores, Luminárias de Emêrgencia,Spray de fumaça (ID: 51) | Sistemas de Alarme e Detecção Incêndio Cabeado (ID: 203) | Galba Sistemas (ID: 175) | Linha de Acessórios Diversos (ID: 186) | Botoeira Alarme Tipo Quebra Vidro com Rele - GW049 | GW049
Centrais Alarme, Botoeiras, Sirenes, Detectores, Luminárias de Emêrgencia,Spray de fumaça (ID: 51) | Sistemas de Alarme e Detecção Incêndio Cabeado (ID: 203) | Galba Sistemas (ID: 175) | Linha de Acessórios Diversos (ID: 186) | Botoeira Bomba Tipo Quebra Vidro Acionamento direto - GW048 | GW048
Centrais Alarme, Botoeiras, Sirenes, Detectores, Luminárias de Emêrgencia,Spray de fumaça (ID: 51) | Sistemas de Alarme e Detecção Incêndio Cabeado (ID: 203) | Galba Sistemas (ID: 175) | Linha de Acessórios Diversos (ID: 186) | Botoeira Bomba Tipo Quebra Vidro Acionamento a distância - GW047 | GW047
Centrais Alarme, Botoeiras, Sirenes, Detectores, Luminárias de Emêrgencia,Spray de fumaça (ID: 51) | Sistemas de Alarme e Detecção Incêndio Cabeado (ID: 203) | Galba Sistemas (ID: 175) | Linha Endereçável com fio (ID: 181) | Interface - GW009 | GW047
Centrais Alarme, Botoeiras, Sirenes, Detectores, Luminárias de Emêrgencia,Spray de fumaça (ID: 51) | Sistemas de Alarme e Detecção Incêndio Cabeado (ID: 203) | Galba Sistemas (ID: 175) | Linha Endereçável com fio (ID: 181) | Roteador de Sinal Endereçável/Digital - GW008 | GW047
Centrais Alarme, Botoeiras, Sirenes, Detectores, Luminárias de Emêrgencia,Spray de fumaça (ID: 51) | Sistemas de Alarme e Detecção Incêndio Cabeado (ID: 203) | Galba Sistemas (ID: 175) | Linha Endereçável com fio (ID: 181) | Detector de Fumaça e Temperatura Endereçável/Digital com Base - GW006 | GW047
Centrais Alarme, Botoeiras, Sirenes, Detectores, Luminárias de Emêrgencia,Spray de fumaça (ID: 51) | Sistemas de Alarme e Detecção Incêndio Cabeado (ID: 203) | Galba Sistemas (ID: 175) | Linha Endereçável com fio (ID: 181) | Detector Termovelocimétrico Endereçável/Digital com Base - GW007 | GW047
Centrais Alarme, Botoeiras, Sirenes, Detectores, Luminárias de Emêrgencia,Spray de fumaça (ID: 51) | Sistemas de Alarme e Detecção Incêndio Cabeado (ID: 203) | Galba Sistemas (ID: 175) | Linha Endereçável com fio (ID: 181) | Detector de Temperatura Endereçável/Digital Com Base - GW005 | GW047
Centrais Alarme, Botoeiras, Sirenes, Detectores, Luminárias de Emêrgencia,Spray de fumaça (ID: 51) | Sistemas de Alarme e Detecção Incêndio Cabeado (ID: 203) | Galba Sistemas (ID: 175) | Linha Endereçável com fio (ID: 181) | Detector De Fumaça Endereçável/Digital Com Base - GW004 | GW047
Centrais Alarme, Botoeiras, Sirenes, Detectores, Luminárias de Emêrgencia,Spray de fumaça (ID: 51) | Sistemas de Alarme e Detecção Incêndio Cabeado (ID: 203) | Galba Sistemas (ID: 175) | Linha Endereçável com fio (ID: 181) | Central Alarme de Incêndio Endereçável/Digital para até 125 pontos Com Bateria e Fonte Incluso e Com Display Cristal Líquido Comunicação RS 485 - GW003 | GW047
Centrais Alarme, Botoeiras, Sirenes, Detectores, Luminárias de Emêrgencia,Spray de fumaça (ID: 51) | Sistemas de Alarme e Detecção Incêndio Cabeado (ID: 203) | Galba Sistemas (ID: 175) | Linha Endereçável com fio (ID: 181) | Botoeira Alarme Manual Endereçável/Digital Tipo Quebra Vidro Com Martelinho Aprova De Tempo - GW002 | GW047
Centrais Alarme, Botoeiras, Sirenes, Detectores, Luminárias de Emêrgencia,Spray de fumaça (ID: 51) | Sistemas de Alarme e Detecção Incêndio Cabeado (ID: 203) | Galba Sistemas (ID: 175) | Linha Endereçável com fio (ID: 181) | Botoeira Alarme Manual Endereçável/Digital Tipo Quebra Vidro Com Martelinho - GW001 | GW047
Centrais Alarme, Botoeiras, Sirenes, Detectores, Luminárias de Emêrgencia,Spray de fumaça (ID: 51) | Sistemas de Alarme e Detecção Sem Fio - Wireless (ID: 170) | Sistema sem Fio Delta - Botoeiras e Sirenes Bateria Autonoma 12 Meses (ID: 200)
Centrais Alarme, Botoeiras, Sirenes, Detectores, Luminárias de Emêrgencia,Spray de fumaça (ID: 51) | Sistemas de Alarme e Detecção Sem Fio - Wireless (ID: 170) | Sistema sem Fio Delta - Botoeiras e Sirenes Bateria Autonoma 12 Meses (ID: 200) | Centrais de Alarme de Incêndio Sem fio - Wireless (ID: 193) | Acionador/Botoeira Alarme de Incêndio Wireless - DE002 | DE002
Centrais Alarme, Botoeiras, Sirenes, Detectores, Luminárias de Emêrgencia,Spray de fumaça (ID: 51) | Sistemas de Alarme e Detecção Sem Fio - Wireless (ID: 170) | Sistema sem Fio Delta - Botoeiras e Sirenes Bateria Autonoma 12 Meses (ID: 200) | Centrais de Alarme de Incêndio Sem fio - Wireless (ID: 193) | Retransmissor Alarme de Incêndio Wireless - DE004 | DE004
Centrais Alarme, Botoeiras, Sirenes, Detectores, Luminárias de Emêrgencia,Spray de fumaça (ID: 51) | Sistemas de Alarme e Detecção Sem Fio - Wireless (ID: 170) | Sistema sem Fio Delta - Botoeiras e Sirenes Bateria Autonoma 12 Meses (ID: 200) | Centrais de Alarme de Incêndio Sem fio - Wireless (ID: 193) | Central Alarme de Incêndio Wireless - S12 - DE001 | DE001
Centrais Alarme, Botoeiras, Sirenes, Detectores, Luminárias de Emêrgencia,Spray de fumaça (ID: 51) | Sistemas de Alarme e Detecção Sem Fio - Wireless (ID: 170) | Sistema sem Fio Delta - Botoeiras e Sirenes Bateria Autonoma 12 Meses (ID: 200) | Acionadores e Botoeiras Sem Fio - Wireless (ID: 194) | Acionador/Botoeira Alarme de Incêndio Wireless - DE002 | DE002
Centrais Alarme, Botoeiras, Sirenes, Detectores, Luminárias de Emêrgencia,Spray de fumaça (ID: 51) | Sistemas de Alarme e Detecção Sem Fio - Wireless (ID: 170) | Sistema sem Fio Delta - Botoeiras e Sirenes Bateria Autonoma 12 Meses (ID: 200) | Roteadores de Sinal Sem Fio - Wireless (ID: 195) | Roteador de Sinal com Antena Interna de Alarme de Incêndio Wireless - DE003 | DE003
Centrais Alarme, Botoeiras, Sirenes, Detectores, Luminárias de Emêrgencia,Spray de fumaça (ID: 51) | Sistemas de Alarme e Detecção Sem Fio - Wireless (ID: 170) | Sistema sem Fio Delta - Botoeiras e Sirenes Bateria Autonoma 12 Meses (ID: 200) | Sinalizadores Sonoros Sem Fio - Wireless (ID: 197) | Sinalizador Sonoro 105DB / Sirene Dupla Branca - Alarme de Incêndio Wireless- DE005 | DE005
Centrais Alarme, Botoeiras, Sirenes, Detectores, Luminárias de Emêrgencia,Spray de fumaça (ID: 51) | Sistemas de Alarme e Detecção Sem Fio - Wireless (ID: 170) | Sistema sem Fio Delta - Botoeiras e Sirenes Bateria Autonoma 12 Meses (ID: 200) | Sinalizadores Visuais Sem Fio - Wireless (ID: 198) | Acionador Manual (Botoeira) Sirene 80db Botão Push Infrared - DE022
Centrais Alarme, Botoeiras, Sirenes, Detectores, Luminárias de Emêrgencia,Spray de fumaça (ID: 51) | Sistemas de Alarme e Detecção Sem Fio - Wireless (ID: 170) | Sistema sem Fio Delta - Botoeiras e Sirenes Bateria Autonoma 12 Meses (ID: 200) | Sinalizadores Visuais Sem Fio - Wireless (ID: 198) | Conversor Wireless Para Cabo De Calor - DE084
Centrais Alarme, Botoeiras, Sirenes, Detectores, Luminárias de Emêrgencia,Spray de fumaça (ID: 51) | Sistemas de Alarme e Detecção Sem Fio - Wireless (ID: 170) | Sistema sem Fio Delta - Botoeiras e Sirenes Bateria Autonoma 12 Meses (ID: 200) | Sinalizadores Visuais Sem Fio - Wireless (ID: 198) | Conversor Wireless Para Cabo De Calor - DE084
Centrais Alarme, Botoeiras, Sirenes, Detectores, Luminárias de Emêrgencia,Spray de fumaça (ID: 51) | Sistemas de Alarme e Detecção Sem Fio - Wireless (ID: 170) | Sistema sem Fio Delta - Botoeiras e Sirenes Bateria Autonoma 12 Meses (ID: 200) | Sinalizadores Visuais Sem Fio - Wireless (ID: 198) | Conversor Wireless Para Cabo De Calor - DE084 | DE084
Centrais Alarme, Botoeiras, Sirenes, Detectores, Luminárias de Emêrgencia,Spray de fumaça (ID: 51) | Sistemas de Alarme e Detecção Sem Fio - Wireless (ID: 170) | Sistema sem Fio Delta - Botoeiras e Sirenes Bateria Autonoma 12 Meses (ID: 200) | Sinalizadores Visuais Sem Fio - Wireless (ID: 198) | Conversor Wireless Para Botoeira De Terceiros - DE083 | DE083
Centrais Alarme, Botoeiras, Sirenes, Detectores, Luminárias de Emêrgencia,Spray de fumaça (ID: 51) | Sistemas de Alarme e Detecção Sem Fio - Wireless (ID: 170) | Sistema sem Fio Delta - Botoeiras e Sirenes Bateria Autonoma 12 Meses (ID: 200) | Sinalizadores Visuais Sem Fio - Wireless (ID: 198) | Conversor Wireless Para Relé De Fase - DE082 | DE082
Centrais Alarme, Botoeiras, Sirenes, Detectores, Luminárias de Emêrgencia,Spray de fumaça (ID: 51) | Sistemas de Alarme e Detecção Sem Fio - Wireless (ID: 170) | Sistema sem Fio Delta - Botoeiras e Sirenes Bateria Autonoma 12 Meses (ID: 200) | Sinalizadores Visuais Sem Fio - Wireless (ID: 198) | Detector Termovelocimétrico Endereçável - DE081 | DE081
Centrais Alarme, Botoeiras, Sirenes, Detectores, Luminárias de Emêrgencia,Spray de fumaça (ID: 51) | Sistemas de Alarme e Detecção Sem Fio - Wireless (ID: 170) | Sistema sem Fio Delta - Botoeiras e Sirenes Bateria Autonoma 12 Meses (ID: 200) | Sinalizadores Visuais Sem Fio - Wireless (ID: 198) | Conversor Wireless Para Detector Linear - DE080 | DE080
Centrais Alarme, Botoeiras, Sirenes, Detectores, Luminárias de Emêrgencia,Spray de fumaça (ID: 51) | Sistemas de Alarme e Detecção Sem Fio - Wireless (ID: 170) | Sistema sem Fio Delta - Botoeiras e Sirenes Bateria Autonoma 12 Meses (ID: 200) | Sinalizadores Visuais Sem Fio - Wireless (ID: 198) | Conversor Wireless de Central Convencional com Fio para Sistema sem Fio - DE079 | DE079
Centrais Alarme, Botoeiras, Sirenes, Detectores, Luminárias de Emêrgencia,Spray de fumaça (ID: 51) | Sistemas de Alarme e Detecção Sem Fio - Wireless (ID: 170) | Sistema sem Fio Delta - Botoeiras e Sirenes Bateria Autonoma 12 Meses (ID: 200) | Sinalizadores Visuais Sem Fio - Wireless (ID: 198) | Conversor Wireless para Detector de Gás GLP /GNC /Amônia - DE078 | DE078
Centrais Alarme, Botoeiras, Sirenes, Detectores, Luminárias de Emêrgencia,Spray de fumaça (ID: 51) | Sistemas de Alarme e Detecção Sem Fio - Wireless (ID: 170) | Sistema sem Fio Delta - Botoeiras e Sirenes Bateria Autonoma 12 Meses (ID: 200) | Sinalizadores Visuais Sem Fio - Wireless (ID: 198) | Contato Entrada / Saída Roteador com Conversor Wireless - DE077 | DE077
Centrais Alarme, Botoeiras, Sirenes, Detectores, Luminárias de Emêrgencia,Spray de fumaça (ID: 51) | Sistemas de Alarme e Detecção Sem Fio - Wireless (ID: 170) | Sistema sem Fio Delta - Botoeiras e Sirenes Bateria Autonoma 12 Meses (ID: 200) | Sinalizadores Visuais Sem Fio - Wireless (ID: 198) | Conjunto Painéis Wireless (TV LED 42 +Mini PC+Modem+Software+Kit) - DE069 | DE069
Centrais Alarme, Botoeiras, Sirenes, Detectores, Luminárias de Emêrgencia,Spray de fumaça (ID: 51) | Sistemas de Alarme e Detecção Sem Fio - Wireless (ID: 170) | Sistema sem Fio Delta - Botoeiras e Sirenes Bateria Autonoma 12 Meses (ID: 200) | Sinalizadores Visuais Sem Fio - Wireless (ID: 198) | Detector de Gás Amônia + Conversor Wireless - DE041 | DE041
Centrais Alarme, Botoeiras, Sirenes, Detectores, Luminárias de Emêrgencia,Spray de fumaça (ID: 51) | Sistemas de Alarme e Detecção Sem Fio - Wireless (ID: 170) | Sistema sem Fio Delta - Botoeiras e Sirenes Bateria Autonoma 12 Meses (ID: 200) | Sinalizadores Visuais Sem Fio - Wireless (ID: 198) | Detector de Gás GLP/GNC/Carvão + Conversor Wireless - DE040 | DE039
Centrais Alarme, Botoeiras, Sirenes, Detectores, Luminárias de Emêrgencia,Spray de fumaça (ID: 51) | Sistemas de Alarme e Detecção Sem Fio - Wireless (ID: 170) | Sistema sem Fio Delta - Botoeiras e Sirenes Bateria Autonoma 12 Meses (ID: 200) | Sinalizadores Visuais Sem Fio - Wireless (ID: 198) | Detector de Calor com Display e Regulagem - DE039 | DE039
Centrais Alarme, Botoeiras, Sirenes, Detectores, Luminárias de Emêrgencia,Spray de fumaça (ID: 51) | Sistemas de Alarme e Detecção Sem Fio - Wireless (ID: 170) | Sistema sem Fio Delta - Botoeiras e Sirenes Bateria Autonoma 12 Meses (ID: 200) | Sinalizadores Visuais Sem Fio - Wireless (ID: 198) | Detector de Fumaça Linear Endereçável + Conversor Wireless - DE038 | DE038
Centrais Alarme, Botoeiras, Sirenes, Detectores, Luminárias de Emêrgencia,Spray de fumaça (ID: 51) | Sistemas de Alarme e Detecção Sem Fio - Wireless (ID: 170) | Sistema sem Fio Delta - Botoeiras e Sirenes Bateria Autonoma 12 Meses (ID: 200) | Sinalizadores Visuais Sem Fio - Wireless (ID: 198) | Detector de Fumaça Endereçável - DE037 | DE037
Centrais Alarme, Botoeiras, Sirenes, Detectores, Luminárias de Emêrgencia,Spray de fumaça (ID: 51) | Sistemas de Alarme e Detecção Sem Fio - Wireless (ID: 170) | Sistema sem Fio Delta - Botoeiras e Sirenes Bateria Autonoma 12 Meses (ID: 200) | Sinalizadores Visuais Sem Fio - Wireless (ID: 198) | Detector Termovelocimétrico Endereçável - DE035 | DE035
Centrais Alarme, Botoeiras, Sirenes, Detectores, Luminárias de Emêrgencia,Spray de fumaça (ID: 51) | Sistemas de Alarme e Detecção Sem Fio - Wireless (ID: 170) | Sistema sem Fio Delta - Botoeiras e Sirenes Bateria Autonoma 12 Meses (ID: 200) | Sinalizadores Visuais Sem Fio - Wireless (ID: 198) | Detector de Fumaça Endereçável - DE034 | DE034
Centrais Alarme, Botoeiras, Sirenes, Detectores, Luminárias de Emêrgencia,Spray de fumaça (ID: 51) | Sistemas de Alarme e Detecção Sem Fio - Wireless (ID: 170) | Sistema sem Fio Delta - Botoeiras e Sirenes Bateria Autonoma 12 Meses (ID: 200) | Sinalizadores Visuais Sem Fio - Wireless (ID: 198) | Detector de Calor Endereçável - DE033 | DE033
Centrais Alarme, Botoeiras, Sirenes, Detectores, Luminárias de Emêrgencia,Spray de fumaça (ID: 51) | Sistemas de Alarme e Detecção Sem Fio - Wireless (ID: 170) | Sistema sem Fio Wireless- Botoeiras e Sirenes alimentação energia (ID: 204) |  | Kit 4 Wi-Fire Central + 24 Periféricos | WF013
Centrais Alarme, Botoeiras, Sirenes, Detectores, Luminárias de Emêrgencia,Spray de fumaça (ID: 51) | Sistemas de Alarme e Detecção Sem Fio - Wireless (ID: 170) | Sistema sem Fio Wireless- Botoeiras e Sirenes alimentação energia (ID: 204) |  | Kit 3 Wi-Fire Central + 18 Periféricos | WF012
Centrais Alarme, Botoeiras, Sirenes, Detectores, Luminárias de Emêrgencia,Spray de fumaça (ID: 51) | Sistemas de Alarme e Detecção Sem Fio - Wireless (ID: 170) | Sistema sem Fio Wireless- Botoeiras e Sirenes alimentação energia (ID: 204) |  | Kit 2 Wi-Fire Central + 12 Periféricos | WF011
Centrais Alarme, Botoeiras, Sirenes, Detectores, Luminárias de Emêrgencia,Spray de fumaça (ID: 51) | Sistemas de Alarme e Detecção Sem Fio - Wireless (ID: 170) | Sistema sem Fio Wireless- Botoeiras e Sirenes alimentação energia (ID: 204) |  | Kit 1 Wi-Fire Central + 06 Periféricos | WF009
Centrais Alarme, Botoeiras, Sirenes, Detectores, Luminárias de Emêrgencia,Spray de fumaça (ID: 51) | Centrais de Alarme (ID: 55) |  |  | Painel Repetidor Digital Endereçável/Digital PRD-PRO - IL029 | IL029 | 28 | 29 | 11 | 1.5000
Centrais Alarme, Botoeiras, Sirenes, Detectores, Luminárias de Emêrgencia,Spray de fumaça (ID: 51) | Centrais de Alarme (ID: 55) |  |  | Painel Repetidor Digital Endereçável/Digital - PRD-PRO - ME406 | ME406
Centrais Alarme, Botoeiras, Sirenes, Detectores, Luminárias de Emêrgencia,Spray de fumaça (ID: 51) | Centrais de Alarme (ID: 55) |  |  | Painel Repetidor Digital Endereçável/Digital - PRD500 - ME405 | ME405
Centrais Alarme, Botoeiras, Sirenes, Detectores, Luminárias de Emêrgencia,Spray de fumaça (ID: 51) | Centrais de Alarme (ID: 55) |  |  | Central Alarme/Fumaça 24 Laços Convencional/Analógica - 12 Volts - Com ou sem Bateria - IL008 | IL008 | 31 | 23 | 14 | 2.9000
Centrais Alarme, Botoeiras, Sirenes, Detectores, Luminárias de Emêrgencia,Spray de fumaça (ID: 51) | Centrais de Alarme (ID: 55) |  |  | Central Alarme/Fumaça 12 Laços Convencional/Analógica - 24 Volts - Com ou sem Bateria - IL007 | il007 | 31 | 23 | 14 | 2.9000
Centrais Alarme, Botoeiras, Sirenes, Detectores, Luminárias de Emêrgencia,Spray de fumaça (ID: 51) | Centrais de Alarme (ID: 55) |  |  | Central Alarme/Fumaça 12 Laços Convencional/Analógica - 12 Volts - Com Bateria - ME005 | ME005
Centrais Alarme, Botoeiras, Sirenes, Detectores, Luminárias de Emêrgencia,Spray de fumaça (ID: 51) | Centrais de Alarme (ID: 55) |  |  | Central Alarme/Fumaça 06 Laços Convencional/Analógica - 24 Volts - Com ou sem Bateria - IL005 | IL005 | 31 | 23 | 14 | 2.9000
Centrais Alarme, Botoeiras, Sirenes, Detectores, Luminárias de Emêrgencia,Spray de fumaça (ID: 51) | Centrais de Alarme (ID: 55) |  |  | Central Alarme/Fumaça Endereçável/Digital CAE250-R - 250 Pontos 24 VLT Com Bateria - ME195 | ME195
Centrais Alarme, Botoeiras, Sirenes, Detectores, Luminárias de Emêrgencia,Spray de fumaça (ID: 51) | Centrais de Alarme (ID: 55) |  |  | Central Alarme/Fumaça Endereçável/Digital CAE125-R - 125 Pontos 24 VLT Com Bateria - ME338 | ME338
Centrais Alarme, Botoeiras, Sirenes, Detectores, Luminárias de Emêrgencia,Spray de fumaça (ID: 51) | Centrais de Alarme (ID: 55) |  |  | Central Alarme/Fumaça Endereçável/Digital Pró 500 Pontos 24 VLT Com Bateria - IL021 | IL021 | 43 | 34 | 18 | 5.7000
Centrais Alarme, Botoeiras, Sirenes, Detectores, Luminárias de Emêrgencia,Spray de fumaça (ID: 51) | Centrais de Alarme (ID: 55) |  |  | Central Alarme / Fum Endereçável/Digital KE-80 - 80 Pontos/24V - 2 Baterias. 5A/H Incluso - IL024 | IL024 | 37 | 24 | 14 | 2.7000
Centrais Alarme, Botoeiras, Sirenes, Detectores, Luminárias de Emêrgencia,Spray de fumaça (ID: 51) | Centrais de Alarme (ID: 55) |  |  | Central Alarme/Fumaça Endereçável/Digital PRÓ - 250 Pontos 24 VLT Com Bateria - ME191 | ME191
Centrais Alarme, Botoeiras, Sirenes, Detectores, Luminárias de Emêrgencia,Spray de fumaça (ID: 51) | Centrais de Alarme (ID: 55) |  |  | Central Alarme/Fumaça 24 Laços Convencional/Analógica - 24 Volts - Com ou sem Bateria - IL009 | IL009 | 31 | 23 | 14 | 2.900
Centrais Alarme, Botoeiras, Sirenes, Detectores, Luminárias de Emêrgencia,Spray de fumaça (ID: 51) | Centrais de Alarme (ID: 55) |  |  | Central Alarme/Fumaça 18 Laços com Bateria 12 ou 24 VLT Convencional/Analógica - ME187 | ME187
Centrais Alarme, Botoeiras, Sirenes, Detectores, Luminárias de Emêrgencia,Spray de fumaça (ID: 51) | Centrais de Alarme (ID: 55) |  |  | Central Alarme/Fumaça 06 Laços Convencional/Analógica - 12 Volts - Com ou Sem Bateria - IL004 | IL004 | 31 | 23 | 14 | 2.9000
Centrais Alarme, Botoeiras, Sirenes, Detectores, Luminárias de Emêrgencia,Spray de fumaça (ID: 51) | Centrais de Alarme (ID: 55) |  |  | Central Alarme/Fumaça Endereçável/Digital CAE500-R - 500 Pontos 24 VLT Com Bateria - ME142 | ME142
Centrais Alarme, Botoeiras, Sirenes, Detectores, Luminárias de Emêrgencia,Spray de fumaça (ID: 51) | Centrais de Alarme (ID: 55) |  |  | Central Alarme/Fumaça 12 Laços Convencional/Analógica - 12 Volts - Com ou sem Bateria - IL006 | IL006 | 31 | 23 | 14 | 2.9000
Centrais Alarme, Botoeiras, Sirenes, Detectores, Luminárias de Emêrgencia,Spray de fumaça (ID: 51) | Botoeiras e Sirenes (ID: 53) |  |  | Spray - Fumaça para Teste de Detector de Fumaça 400ml - ME1000 | ME1000
Centrais Alarme, Botoeiras, Sirenes, Detectores, Luminárias de Emêrgencia,Spray de fumaça (ID: 51) | Botoeiras e Sirenes (ID: 53) |  |  | Botoeira Alarme Anti Explosão Endereçável/Digital - IL026 | IL026
Centrais Alarme, Botoeiras, Sirenes, Detectores, Luminárias de Emêrgencia,Spray de fumaça (ID: 51) | Botoeiras e Sirenes (ID: 53) |  |  | Botoeira Alarme Anti Explosão Convencional/Analógica - IL025 | IL025
Centrais Alarme, Botoeiras, Sirenes, Detectores, Luminárias de Emêrgencia,Spray de fumaça (ID: 51) | Botoeiras e Sirenes (ID: 53) |  |  | Sirene Alarme Preta Alta Potencia 24 VLT - 118 decibéis à 1 metro - ME441 | ME441 | 19 | 17 | 22 | 1.2000
Centrais Alarme, Botoeiras, Sirenes, Detectores, Luminárias de Emêrgencia,Spray de fumaça (ID: 51) | Botoeiras e Sirenes (ID: 53) |  |  | Botoeira Alarme Blindada Convencional/Analógica C/ Martelo - Para Uso Externo - À Prova de Tempo - ME427 | ME427
Centrais Alarme, Botoeiras, Sirenes, Detectores, Luminárias de Emêrgencia,Spray de fumaça (ID: 51) | Botoeiras e Sirenes (ID: 53) |  |  | Botoeira Alarme Blindada (à prova de tempo e poeiras) 24 VLT Endereçável/Digital C/ Martelo - Para Uso Externo - IL018 | IL018 | 21 | 13 | 14 | 0.8950
Centrais Alarme, Botoeiras, Sirenes, Detectores, Luminárias de Emêrgencia,Spray de fumaça (ID: 51) | Botoeiras e Sirenes (ID: 53) |  |  | Botoeira Alarme Blindada (à prova de tempo e poeiras) 24 VLT Convencional/Analógical C/ Martelo - Para Uso Externo - IL012 | IL012 | 21 | 14 | 14 | 0.8950
Centrais Alarme, Botoeiras, Sirenes, Detectores, Luminárias de Emêrgencia,Spray de fumaça (ID: 51) | Botoeiras e Sirenes (ID: 53) |  |  | Chave de Fluxo Com Retardo 24 a 220 Volts - MH264 | MH264 | 10 | 10 | 7 | 0.3800
Centrais Alarme, Botoeiras, Sirenes, Detectores, Luminárias de Emêrgencia,Spray de fumaça (ID: 51) | Botoeiras e Sirenes (ID: 53) |  |  | Sirene Áudio Visual 24 VLT - Endereçável/Digital - IL019 | IL019 | 14 | 14 | 13 | 0.4150
Centrais Alarme, Botoeiras, Sirenes, Detectores, Luminárias de Emêrgencia,Spray de fumaça (ID: 51) | Botoeiras e Sirenes (ID: 53) |  |  | Gongo Hidráulico alarme do sistema de Sprinklers automático e/ou dilúvio (Water Spray) - MH417 | MH417 | 19 | 19 | 9 | 4.2000
Centrais Alarme, Botoeiras, Sirenes, Detectores, Luminárias de Emêrgencia,Spray de fumaça (ID: 51) | Botoeiras e Sirenes (ID: 53) |  |  | SIRENE ELETROMECÂNICA 5000 mts ( alcance) TRIFÁSICO - 123dB - 220/380 VCA Watts - 120 decibéis - ME332 | ME332 | 43 | 95 | 95 | 25.2000
Centrais Alarme, Botoeiras, Sirenes, Detectores, Luminárias de Emêrgencia,Spray de fumaça (ID: 51) | Botoeiras e Sirenes (ID: 53) |  |  | Sirene Eletro-Pneumática 180 Watts - 120 decibéis - ME331 | ME331 | 34 | 29 | 39 | 15.2000
Centrais Alarme, Botoeiras, Sirenes, Detectores, Luminárias de Emêrgencia,Spray de fumaça (ID: 51) | Botoeiras e Sirenes (ID: 53) |  |  | Spray - Fumaça para Teste de Detector de Fumaça - ME222 | ME222
Centrais Alarme, Botoeiras, Sirenes, Detectores, Luminárias de Emêrgencia,Spray de fumaça (ID: 51) | Botoeiras e Sirenes (ID: 53) |  |  | Sirene Áudio Visual Convencional/Analógica - 24 VLT - 110 Decibéis - IL016 | IL016 | 14 | 14 | 13 | 0.4150
Centrais Alarme, Botoeiras, Sirenes, Detectores, Luminárias de Emêrgencia,Spray de fumaça (ID: 51) | Botoeiras e Sirenes (ID: 53) |  |  | Sirene Áudio Visual Convencional/Analógica - 12 VLT - 110 Decibéis - IL015 | IL015 | 14 | 14 | 13 | 0.4150
Centrais Alarme, Botoeiras, Sirenes, Detectores, Luminárias de Emêrgencia,Spray de fumaça (ID: 51) | Botoeiras e Sirenes (ID: 53) |  |  | Botoeira Alarme 24 VLT Endereçável/Digital C/ Martelo - IL017 | IL017 | 14 | 14 | 9 | 0.3600
Centrais Alarme, Botoeiras, Sirenes, Detectores, Luminárias de Emêrgencia,Spray de fumaça (ID: 51) | Botoeiras e Sirenes (ID: 53) |  |  | Botoeira Alarme 24 VLT Convencional/Analógica C/ Martelo - ME319 | ME319
Centrais Alarme, Botoeiras, Sirenes, Detectores, Luminárias de Emêrgencia,Spray de fumaça (ID: 51) | Botoeiras e Sirenes (ID: 53) |  |  | Vidro Sextavado para Botoeira de Incêndio - ME119 | ME119 | 16 | 14 | 5 | 0.3000
Centrais Alarme, Botoeiras, Sirenes, Detectores, Luminárias de Emêrgencia,Spray de fumaça (ID: 51) | Botoeiras e Sirenes (ID: 53) |  |  | Vidro Quadrado para Botoeira de Incêndio - 10x8 cm - ME179 | ME179 | 14 | 12 | 5 | 0.3000
Centrais Alarme, Botoeiras, Sirenes, Detectores, Luminárias de Emêrgencia,Spray de fumaça (ID: 51) | Botoeiras e Sirenes (ID: 53) |  |  | Botoeira Alarme 12 VLT Convencional C/ Martelo - IL010 | IL010 | 15 | 15 | 9 | 0.3600
Centrais Alarme, Botoeiras, Sirenes, Detectores, Luminárias de Emêrgencia,Spray de fumaça (ID: 51) | Botoeiras e Sirenes (ID: 53) |  |  | Botoeira Bomba Incêndio C/ Martelo Convencional - IL011 | IL011 | 14 | 14 | 9 | 0.3400
Centrais Alarme, Botoeiras, Sirenes, Detectores, Luminárias de Emêrgencia,Spray de fumaça (ID: 51) | Botoeiras e Sirenes (ID: 53) |  |  | Botoeira Porta Chave com Martelinho - ME116 (Default) | ME116 | 16 | 16 | 10 | 0.7000
Centrais Alarme, Botoeiras, Sirenes, Detectores, Luminárias de Emêrgencia,Spray de fumaça (ID: 51) | Botoeiras e Sirenes (ID: 53) |  |  | Botoeira Alarme Anti Explosão Endereçável - IL026 | IL026 | 16 | 16 | 14 | 0.9000
Centrais Alarme, Botoeiras, Sirenes, Detectores, Luminárias de Emêrgencia,Spray de fumaça (ID: 51) | Botoeiras e Sirenes (ID: 53) |  |  | Sirene Alarme 12V Preta Convencional - 120 decibéis - IL013 | IL013 | 14 | 13 | 10 | 0.6000
Centrais Alarme, Botoeiras, Sirenes, Detectores, Luminárias de Emêrgencia,Spray de fumaça (ID: 51) | Botoeiras e Sirenes (ID: 53) |  |  | Martelo Botoeira com Corrente - ME017 (Default) | me017 | 14 | 8 | 8 | 0.3000
Centrais Alarme, Botoeiras, Sirenes, Detectores, Luminárias de Emêrgencia,Spray de fumaça (ID: 51) | Botoeiras e Sirenes (ID: 53) |  |  | Sirene Alarme 24 VLT Preta Convencional/Analógica e Endereçável/Digital - 120 decibéis - IL014 | IL014 | 14 | 13 | 10 | 0.6000
Centrais Alarme, Botoeiras, Sirenes, Detectores, Luminárias de Emêrgencia,Spray de fumaça (ID: 51) | Detectores de Fumaça e Temperatura (ID: 54) |  |  | Spray - Fumaça para Teste de Detector de Fumaça 400ml - ME1000 | ME1000
Centrais Alarme, Botoeiras, Sirenes, Detectores, Luminárias de Emêrgencia,Spray de fumaça (ID: 51) | Detectores de Fumaça e Temperatura (ID: 54) |  |  | Detector de Gás Autônomo - Butano - Propano - Gás Natural - GLP - ME396 | ME396
Centrais Alarme, Botoeiras, Sirenes, Detectores, Luminárias de Emêrgencia,Spray de fumaça (ID: 51) | Detectores de Fumaça e Temperatura (ID: 54) |  |  | Detector de Fumaça Autônomo - ME445 | ME445 | 15 | 15 | 9 | 0.3200
Centrais Alarme, Botoeiras, Sirenes, Detectores, Luminárias de Emêrgencia,Spray de fumaça (ID: 51) | Detectores de Fumaça e Temperatura (ID: 54) |  |  | Detector Termovelocimétrico Endereçável/Digital 24 VLT - ME140 | ME140
Centrais Alarme, Botoeiras, Sirenes, Detectores, Luminárias de Emêrgencia,Spray de fumaça (ID: 51) | Detectores de Fumaça e Temperatura (ID: 54) |  |  | Gongo Hidráulico alarme do sistema de Sprinklers automático e/ou dilúvio (Water Spray) - MH417 | MH417
Centrais Alarme, Botoeiras, Sirenes, Detectores, Luminárias de Emêrgencia,Spray de fumaça (ID: 51) | Detectores de Fumaça e Temperatura (ID: 54) |  |  | Spray - Fumaça para Teste de Detector de Fumaça - ME222 | ME222
Centrais Alarme, Botoeiras, Sirenes, Detectores, Luminárias de Emêrgencia,Spray de fumaça (ID: 51) | Detectores de Fumaça e Temperatura (ID: 54) |  |  | Detector Gás Convencional 24 VLT - Butano - Propano - Gás Natural - GLP- IL023 | IL023 | 15 | 15 | 9 | 0.3200
Centrais Alarme, Botoeiras, Sirenes, Detectores, Luminárias de Emêrgencia,Spray de fumaça (ID: 51) | Detectores de Fumaça e Temperatura (ID: 54) |  |  | Detector Gás Endereçável 24 VLT - Butano - Propano -Gás Natural - GLP - IL022 | IL022 | 15 | 15 | 9 | 0.3200
Centrais Alarme, Botoeiras, Sirenes, Detectores, Luminárias de Emêrgencia,Spray de fumaça (ID: 51) | Detectores de Fumaça e Temperatura (ID: 54) |  |  | Detector Termovelocimétrico Convencional 24 VLT - ME149 | ME149
Centrais Alarme, Botoeiras, Sirenes, Detectores, Luminárias de Emêrgencia,Spray de fumaça (ID: 51) | Detectores de Fumaça e Temperatura (ID: 54) |  |  | Detector de Fumaça Óptico Convencional 24 VLT - ME207 | ME207
Centrais Alarme, Botoeiras, Sirenes, Detectores, Luminárias de Emêrgencia,Spray de fumaça (ID: 51) | Detectores de Fumaça e Temperatura (ID: 54) |  |  | Detector de Fumaça Óptico Endereçável/Digital 24 VLT - IL020 | IL020 | 15 | 15 | 9 | 0.3200
Centrais Alarme, Botoeiras, Sirenes, Detectores, Luminárias de Emêrgencia,Spray de fumaça (ID: 51) | Detectores Autônomos - Fumaça , Térmicos e Gás (ID: 168) |  |  | Detector de Gás Autônomo - Butano - Propano - Gás Natural - GLP - ME396 | ME396 | 16 | 11 | 8 | 0.3300
Centrais Alarme, Botoeiras, Sirenes, Detectores, Luminárias de Emêrgencia,Spray de fumaça (ID: 51) | Detectores Autônomos - Fumaça , Térmicos e Gás (ID: 168) |  |  | Detector de Fumaça Autônomo - ME445 | ME445
Centrais Alarme, Botoeiras, Sirenes, Detectores, Luminárias de Emêrgencia,Spray de fumaça (ID: 51) | Spray de Fumaça para teste de Detectores (ID: 139) |  |  | Spray - Fumaça para Teste de Detector de Fumaça 400ml - ME1000 | ME1000
Centrais Alarme, Botoeiras, Sirenes, Detectores, Luminárias de Emêrgencia,Spray de fumaça (ID: 51) | Spray de Fumaça para teste de Detectores (ID: 139) |  |  | Spray - Fumaça para Teste de Detector de Fumaça - ME222 | ME222
Centrais Alarme, Botoeiras, Sirenes, Detectores, Luminárias de Emêrgencia,Spray de fumaça (ID: 51) | Luz de Emergência Autonoma (ID: 52) |  |  | Bloco Autônomo para Iluminação Emergência de Alta Potência - 110 Watts - IP110 - ME048 | ME048 | 38 | 30 | 25 | 14.7000
Centrais Alarme, Botoeiras, Sirenes, Detectores, Luminárias de Emêrgencia,Spray de fumaça (ID: 51) | Luz de Emergência Autonoma (ID: 52) |  |  | Luz de Emergência - 30 LED - ''SUPER PROMOÇÃO'' - Com Balizamento - ME192 | ME192 | 26 | 12 | 7 | 0.4000
Centrais Alarme, Botoeiras, Sirenes, Detectores, Luminárias de Emêrgencia,Spray de fumaça (ID: 51) | Luz de Emergência Autonoma (ID: 52) |  |  | Luz de Emergência - 30 LED - ''SUPER PROMOÇÃO'' - Sem Balizamento - ME212 | ME212 | 26 | 12 | 9 | 0.5500
Centrais Alarme, Botoeiras, Sirenes, Detectores, Luminárias de Emêrgencia,Spray de fumaça (ID: 51) | Luz de Emergência Autonoma (ID: 52) |  |  | Luz de Emergência com Bateria 45 A/H - 2 faróis - 110 Watts com Suporte - ME04 | 3ME048
Centrais Alarme, Botoeiras, Sirenes, Detectores, Luminárias de Emêrgencia,Spray de fumaça (ID: 51) | Central de Luz de Emergência (ID: 128) |  |  | Central de Luz de Emergência 700W / 24 Volts - Com ou Sem Bateria - IL002 | IL002 | 33 | 23 | 14 | 1.8000
Centrais Alarme, Botoeiras, Sirenes, Detectores, Luminárias de Emêrgencia,Spray de fumaça (ID: 51) | Central de Luz de Emergência (ID: 128) |  |  | Central de Luz de Emergência 300W / 12 Volts - Com ou Sem Bateria - IL001 | IL001 | 33 | 23 | 14 | 1.8000
Centrais Alarme, Botoeiras, Sirenes, Detectores, Luminárias de Emêrgencia,Spray de fumaça (ID: 51) | Central de Luz de Emergência (ID: 128) |  |  | Central de Luz de Emergência 1200W / 24 Volts - Com ou Sem Bateria - IL003 | IL003 | 33 | 23 | 14 | 1.8000
Centrais Alarme, Botoeiras, Sirenes, Detectores, Luminárias de Emêrgencia,Spray de fumaça (ID: 51) | Bombas de Incêndio (ID: 56) |  |  | Bombas Skid - 001 | 001
Centrais Alarme, Botoeiras, Sirenes, Detectores, Luminárias de Emêrgencia,Spray de fumaça (ID: 51) | Bombas de Incêndio (ID: 56) |  |  | Bomba de Sistema de Incêndio Combustão- Gasolina, Etanol ou Diesel ( Vermelha )- BB001 | BB001 | 79 | 114 | 154 | 400.2000
Centrais Alarme, Botoeiras, Sirenes, Detectores, Luminárias de Emêrgencia,Spray de fumaça (ID: 51) | Bombas de Incêndio (ID: 56) |  |  | Bomba de Sistema de Incêndio 2 /12 - Trifásico ou Monofásico ( Vermelha )- ME001 | ME001 | 52 | 46 | 77 | 215.2000
Centrais Alarme, Botoeiras, Sirenes, Detectores, Luminárias de Emêrgencia,Spray de fumaça (ID: 51) | Materiais Elétricos Anti Explosão (ID: 171) |  |  | Botoeira Alarme Anti Explosão Endereçável/Digital - IL026 | IL026
Centrais Alarme, Botoeiras, Sirenes, Detectores, Luminárias de Emêrgencia,Spray de fumaça (ID: 51) | Materiais Elétricos Anti Explosão (ID: 171) |  |  | Botoeira Alarme Anti Explosão Convencional/Analógica - IL025 | IL025 | 16 | 16 | 14 | 0.9000
Centrais Alarme, Botoeiras, Sirenes, Detectores, Luminárias de Emêrgencia,Spray de fumaça (ID: 51) | Materiais Elétricos Anti Explosão (ID: 171) |  |  | Holofote À Prova de Explosão, Modelo Ex-d/RL-VMS - MO082 | MO082 | 23 | 31 | 26 | 5.2000
Centrais Alarme, Botoeiras, Sirenes, Detectores, Luminárias de Emêrgencia,Spray de fumaça (ID: 51) | Materiais Elétricos Anti Explosão (ID: 171) |  |  | Tripé em Alumínio para Holofote Altura Reajustável até 2,10 metros - MO081 | MO081 | 79 | 114 | 154 | 400.200
Centrais Alarme, Botoeiras, Sirenes, Detectores, Luminárias de Emêrgencia,Spray de fumaça (ID: 51) | Painel Repetidor Digital (ID: 189) |  |  | Painel Repetidor Digital Endereçável/Digital PRD-PRO - IL029 | IL029
Centrais Alarme, Botoeiras, Sirenes, Detectores, Luminárias de Emêrgencia,Spray de fumaça (ID: 51) | Painel Repetidor Digital (ID: 189) |  |  | Painel Repetidor Digital Endereçável/Digital PRD-500 - IL028 | IL028 | 29 | 28 | 11 | 1.5000
Centrais Alarme, Botoeiras, Sirenes, Detectores, Luminárias de Emêrgencia,Spray de fumaça (ID: 51) | Painel Repetidor Digital (ID: 189) |  |  | Painel Repetidor Digital Convencional PRD-C - IL027 | IL027 | 27 | 26 | 10 | 1.3000
Centrais Alarme, Botoeiras, Sirenes, Detectores, Luminárias de Emêrgencia,Spray de fumaça (ID: 51) | Offline (ID: 207) | Sistemas de Alarme e Detecção Incêndio Wireless (ID: 208) |  | Acionador Manual (Botoeira) Sirene 80db Botão Push Infrared - DE022
Centrais Alarme, Botoeiras, Sirenes, Detectores, Luminárias de Emêrgencia,Spray de fumaça (ID: 51) | Offline (ID: 207) | Sistemas de Alarme e Detecção Incêndio Wireless (ID: 208) |  | Conversor Wireless Para Cabo De Calor - DE084
Centrais Alarme, Botoeiras, Sirenes, Detectores, Luminárias de Emêrgencia,Spray de fumaça (ID: 51) | Offline (ID: 207) | Sistemas de Alarme e Detecção Incêndio Wireless (ID: 208) |  | Conversor Wireless Para Cabo De Calor - DE084
Centrais Alarme, Botoeiras, Sirenes, Detectores, Luminárias de Emêrgencia,Spray de fumaça (ID: 51) | Offline (ID: 207) | Sistemas de Alarme e Detecção Incêndio Wireless (ID: 208) |  | Conversor Wireless Para Cabo De Calor - DE084 | DE084
Centrais Alarme, Botoeiras, Sirenes, Detectores, Luminárias de Emêrgencia,Spray de fumaça (ID: 51) | Offline (ID: 207) | Sistemas de Alarme e Detecção Incêndio Wireless (ID: 208) |  | Conversor Wireless Para Botoeira De Terceiros - DE083 | DE083
Centrais Alarme, Botoeiras, Sirenes, Detectores, Luminárias de Emêrgencia,Spray de fumaça (ID: 51) | Offline (ID: 207) | Sistemas de Alarme e Detecção Incêndio Wireless (ID: 208) |  | Conversor Wireless Para Relé De Fase - DE082 | DE082
Centrais Alarme, Botoeiras, Sirenes, Detectores, Luminárias de Emêrgencia,Spray de fumaça (ID: 51) | Offline (ID: 207) | Sistemas de Alarme e Detecção Incêndio Wireless (ID: 208) |  | Detector Termovelocimétrico Endereçável - DE081 | DE081
Centrais Alarme, Botoeiras, Sirenes, Detectores, Luminárias de Emêrgencia,Spray de fumaça (ID: 51) | Offline (ID: 207) | Sistemas de Alarme e Detecção Incêndio Wireless (ID: 208) |  | Conversor Wireless Para Detector Linear - DE080 | DE080
Centrais Alarme, Botoeiras, Sirenes, Detectores, Luminárias de Emêrgencia,Spray de fumaça (ID: 51) | Offline (ID: 207) | Sistemas de Alarme e Detecção Incêndio Wireless (ID: 208) |  | Conversor Wireless de Central Convencional com Fio para Sistema sem Fio - DE079 | DE079
Centrais Alarme, Botoeiras, Sirenes, Detectores, Luminárias de Emêrgencia,Spray de fumaça (ID: 51) | Offline (ID: 207) | Sistemas de Alarme e Detecção Incêndio Wireless (ID: 208) |  | Conversor Wireless para Detector de Gás GLP /GNC /Amônia - DE078 | DE078
Centrais Alarme, Botoeiras, Sirenes, Detectores, Luminárias de Emêrgencia,Spray de fumaça (ID: 51) | Offline (ID: 207) | Sistemas de Alarme e Detecção Incêndio Wireless (ID: 208) |  | Contato Entrada / Saída Roteador com Conversor Wireless - DE077 | DE077
Centrais Alarme, Botoeiras, Sirenes, Detectores, Luminárias de Emêrgencia,Spray de fumaça (ID: 51) | Offline (ID: 207) | Sistemas de Alarme e Detecção Incêndio Wireless (ID: 208) |  | Conjunto Painéis Wireless (TV LED 42 +Mini PC+Modem+Software+Kit) - DE069 | DE069
Centrais Alarme, Botoeiras, Sirenes, Detectores, Luminárias de Emêrgencia,Spray de fumaça (ID: 51) | Offline (ID: 207) | Sistemas de Alarme e Detecção Incêndio Wireless (ID: 208) |  | Detector de Gás Amônia + Conversor Wireless - DE041 | DE041
Centrais Alarme, Botoeiras, Sirenes, Detectores, Luminárias de Emêrgencia,Spray de fumaça (ID: 51) | Offline (ID: 207) | Sistemas de Alarme e Detecção Incêndio Wireless (ID: 208) |  | Detector de Gás GLP/GNC/Carvão + Conversor Wireless - DE040 | DE040
Centrais Alarme, Botoeiras, Sirenes, Detectores, Luminárias de Emêrgencia,Spray de fumaça (ID: 51) | Offline (ID: 207) | Sistemas de Alarme e Detecção Incêndio Wireless (ID: 208) |  | Detector de Calor com Display e Regulagem - DE039 | DE039
Centrais Alarme, Botoeiras, Sirenes, Detectores, Luminárias de Emêrgencia,Spray de fumaça (ID: 51) | Offline (ID: 207) | Sistemas de Alarme e Detecção Incêndio Wireless (ID: 208) |  | Detector de Fumaça Linear Endereçável + Conversor Wireless - DE038 | DE038
Centrais Alarme, Botoeiras, Sirenes, Detectores, Luminárias de Emêrgencia,Spray de fumaça (ID: 51) | Offline (ID: 207) | Sistemas de Alarme e Detecção Incêndio Wireless (ID: 208) |  | Detector de Fumaça Endereçável - DE037 | DE037
Centrais Alarme, Botoeiras, Sirenes, Detectores, Luminárias de Emêrgencia,Spray de fumaça (ID: 51) | Offline (ID: 207) | Sistemas de Alarme e Detecção Incêndio Wireless (ID: 208) |  | Detector Termovelocimétrico Endereçável - DE035 | DE035
Centrais Alarme, Botoeiras, Sirenes, Detectores, Luminárias de Emêrgencia,Spray de fumaça (ID: 51) | Offline (ID: 207) | Sistemas de Alarme e Detecção Incêndio Wireless (ID: 208) |  | Detector de Fumaça Endereçável - DE034 | DE034
Centrais Alarme, Botoeiras, Sirenes, Detectores, Luminárias de Emêrgencia,Spray de fumaça (ID: 51) | Offline (ID: 207) | Sistemas de Alarme e Detecção Incêndio Wireless (ID: 208) |  | Detector de Calor Endereçável - DE033 | DE033
Centrais Alarme, Botoeiras, Sirenes, Detectores, Luminárias de Emêrgencia,Spray de fumaça (ID: 51) | Sistemas Iluminação de Emergencia (ID: 205)
Centrais Alarme, Botoeiras, Sirenes, Detectores, Luminárias de Emêrgencia,Spray de fumaça (ID: 51) | Bombas de Incêndio e Skid (ID: 206)
Tintas Anti -Chama e Verniz Anti-Chama (ID: 79) | Verniz Anti-Chama ( Madeiras e Estruturas Palha Piaçava) (ID: 140) |  |  | Verniz Anti Chama Incolor 18 Litros para Sapê/ Palha - Classe A 30 Min Exposição - TC022 | TC022 |  |  |  |  | SELAK
Tintas Anti -Chama e Verniz Anti-Chama (ID: 79) | Verniz Anti-Chama ( Madeiras e Estruturas Palha Piaçava) (ID: 140) |  |  | Verniz Anti Chama Incolor 18 litros para madeira - Classe a 30 min Exposição - TC040 | TC040
Tintas Anti -Chama e Verniz Anti-Chama (ID: 79) | Verniz Anti-Chama ( Madeiras e Estruturas Palha Piaçava) (ID: 140) |  |  | Verniz Anti Chama Incolor 3,6 Litros para Sapê/ Palha - Classe A 30 Min Exposição - TC002 | TC002
Tintas Anti -Chama e Verniz Anti-Chama (ID: 79) | Verniz Anti-Chama ( Madeiras e Estruturas Palha Piaçava) (ID: 140) |  |  | Selante Anti Chama Extinguivel Incolor 18 Litros - TC003 | TC003
Tintas Anti -Chama e Verniz Anti-Chama (ID: 79) | Verniz Anti-Chama ( Madeiras e Estruturas Palha Piaçava) (ID: 140) |  |  | Verniz Selante Auto Extinguível 18 Litros (acabamento) Classe B - CD188
Tintas Anti -Chama e Verniz Anti-Chama (ID: 79) | Verniz Anti-Chama ( Madeiras e Estruturas Palha Piaçava) (ID: 140) |  |  | Verniz Anti Chama Incolor 3,6 Litros para Madeira - Classe a 30 min exposição - TC001 | TC001
Tintas Anti -Chama e Verniz Anti-Chama (ID: 79) | Verniz Anti-Chama ( Madeiras e Estruturas Palha Piaçava) (ID: 140) |  |  | Turfa Absorvente Para Contenção De Óleo 10Kg - MP066 | MP066
Tintas Anti -Chama e Verniz Anti-Chama (ID: 79) | Verniz Anti-Chama ( Madeiras e Estruturas Palha Piaçava) (ID: 140) |  |  | Turfa Absorvente Para Contenção De Óleo 3Kg - MP065 | MP065
Tintas Anti -Chama e Verniz Anti-Chama (ID: 79) | Verniz Anti-Chama ( Madeiras e Estruturas Palha Piaçava) (ID: 140) |  |  | Verniz Selante Auto Extinguível 18 Litros (acabamento) Classe B - CD188 | CD188
Tintas Anti -Chama e Verniz Anti-Chama (ID: 79) | Verniz Anti-Chama ( Madeiras e Estruturas Palha Piaçava) (ID: 140) |  |  | Selante Anti Chama Extinguivel Incolor 3,6 Litros - TC012 | TC012
Tintas Anti -Chama e Verniz Anti-Chama (ID: 79) | Verniz Anti-Chama ( Madeiras e Estruturas Palha Piaçava) (ID: 140) |  |  | Verniz Anti Chamas Incolor Classe A c/ Laudo IPT- Hidrossolúvel (Madeira)- Lata 18 LTS - CD181 | CD181
Tintas Anti -Chama e Verniz Anti-Chama (ID: 79) | Verniz Anti-Chama ( Madeiras e Estruturas Palha Piaçava) (ID: 140) |  |  | Verniz Anti Chamas Incolor Classe A c/ Laudo IPT- Hidrossolúvel (Madeira) - 3,6 LTS - CD140 | CD140
Tintas Anti -Chama e Verniz Anti-Chama (ID: 79) | Verniz Anti-Chama Tecidos (ID: 143) |  |  | Verniz Anti Chama (Tecidos) 3,6 Litros - Classe A - 30 min Exposição - TC014 | TC014
Tintas Anti -Chama e Verniz Anti-Chama (ID: 79) | Verniz Anti-Chama Tecidos (ID: 143) |  |  | Verniz Anti Chama (Tecidos) 18 Litros - Classe A - 30 min Exposição - TC013 | TC013
Tintas Anti -Chama e Verniz Anti-Chama (ID: 79) | Verniz Anti-Chama Tecidos (ID: 143) |  |  | Verniz Anti Chamas para Tecidos Incolor - 18 LTS - 30 Minutos de Exposição - CD096 | CD096
Tintas Anti -Chama e Verniz Anti-Chama (ID: 79) | Verniz Anti-Chama Tecidos (ID: 143) |  |  | Verniz Anti Chamas para Tecidos Incolor - 3,6 LTS - 30 Minutos de Exposição - CD104 | CD104
Tintas Anti -Chama e Verniz Anti-Chama (ID: 79) | Tinta Anti-Chama Alvenaria (ID: 141) |  |  | Tinta Anti Chama Alvenaria Branco 3,6 Litros 30 Min Exposição - TC016 | TC016
Tintas Anti -Chama e Verniz Anti-Chama (ID: 79) | Tinta Anti-Chama Alvenaria (ID: 141) |  |  | Tinta Anti Chama - Alvenaria - Azul 3,6 Litros Min Exposição - TC021 | TC021
Tintas Anti -Chama e Verniz Anti-Chama (ID: 79) | Tinta Anti-Chama Alvenaria (ID: 141) |  |  | Tinta Anti Chama Alvenaria Branco 18 Litros 30 Min Exposição - TC015 | TC015
Tintas Anti -Chama e Verniz Anti-Chama (ID: 79) | Tinta Anti-Chama Alvenaria (ID: 141) |  |  | Tinta Anti Chamas Base Solvente (Alvenaria) - 18 LTS - CD106 | CD106
Tintas Anti -Chama e Verniz Anti-Chama (ID: 79) | Tinta Anti-Chama Alvenaria (ID: 141) |  |  | Tinta Anti Chamas Base Solvente (Alvenaria) - 3,6 LTS - CD139 | CD139
Tintas Anti -Chama e Verniz Anti-Chama (ID: 79) | Tinta Anti-Chama Estruturas Metalicas (ID: 142) |  |  | Tinta Anti Chama para Estrutura metálica 18 Litros 30 min Exposiçao Cor Branco - TC031 | TC031
Tintas Anti -Chama e Verniz Anti-Chama (ID: 79) | Tinta Anti-Chama Estruturas Metalicas (ID: 142) |  |  | Tinta Intumecente Anti Chamas Incolor (Estruturas Metalicas) - 3,6 LTS Classe A - CD103 | CD103
Tintas Anti -Chama e Verniz Anti-Chama (ID: 79) | Tinta Anti-Chama Porta Corta Fogo (ID: 144) |  |  | Tinta Anti Chama Para Porta Corta Fogo - Branco 3,6 Litros 30 Min Exposição - TC027 | TC027
Tintas Anti -Chama e Verniz Anti-Chama (ID: 79) | Tinta Anti-Chama Porta Corta Fogo (ID: 144) |  |  | Tinta Anti Chamas Para Porta Corta Fogo Branco 18 Litros- TC032 | TC032
Tintas Anti -Chama e Verniz Anti-Chama (ID: 79) | Tinta Anti-Chama Porta Corta Fogo (ID: 144) |  |  | Tinta Anti Chamas (P/ Porta Corta Fogo) - 18 LTS - 30 Minutos de Exposição - CD091 | CD091
Tintas Anti -Chama e Verniz Anti-Chama (ID: 79) | Tinta Anti-Chama Porta Corta Fogo (ID: 144) |  |  | Tinta Anti Chamas (P/ Porta Corta Fogo) - 18 LTS - 30 Minutos de Exposição - CD091 | CD091
Tintas Anti -Chama e Verniz Anti-Chama (ID: 79) | Tinta Anti-Chama Porta Corta Fogo (ID: 144) |  |  | Tinta Anti Chamas (P/ Porta Corta Fogo) - 3,6 LTS - 30 Minutos de Exposição - CD102 | CD102
Barras Anti-Pânico, Portas Corta Fogo, Fechaduras e Dobradiças Porta Corta Fogo (ID: 138) | Barras Anti - Pânico |  |  | Barra Anti-Pânico Touch Dupla com Chave para duas Portas - Inox Polido - BK014 | BK014 |  |  |  |  | DKS
Barras Anti-Pânico, Portas Corta Fogo, Fechaduras e Dobradiças Porta Corta Fogo (ID: 138) | Barras Anti - Pânico |  |  | Barra Anti-Pânico Touch com Chave para Uma Porta - Inox Polido - BK013 | BK013
Barras Anti-Pânico, Portas Corta Fogo, Fechaduras e Dobradiças Porta Corta Fogo (ID: 138) | Barras Anti - Pânico |  |  | Barra Anti-Pânico Touch Simples sem Chave para Uma Porta - Inox Polido - BK011 | BK011
Barras Anti-Pânico, Portas Corta Fogo, Fechaduras e Dobradiças Porta Corta Fogo (ID: 138) | Barras Anti - Pânico |  |  | Barra Anti-Pânico Touch Dupla sem Chave para Duas Portas - Inox Polido - BK0 12 | BK012
Barras Anti-Pânico, Portas Corta Fogo, Fechaduras e Dobradiças Porta Corta Fogo (ID: 138) | Barras Anti - Pânico |  |  | Barra Anti-Pânico Dupla Com Chave - Aço Carbono Prata - BK010 | BK010
Barras Anti-Pânico, Portas Corta Fogo, Fechaduras e Dobradiças Porta Corta Fogo (ID: 138) | Barras Anti - Pânico |  |  | Barra Anti-Pânico Simples Com Chave - Aço Carbono Prata - BK009 | BK009
Barras Anti-Pânico, Portas Corta Fogo, Fechaduras e Dobradiças Porta Corta Fogo (ID: 138) | Barras Anti - Pânico |  |  | Barra Anti-Pânico Dupla Sem Chave - Modelo Touch Cor Prata - BK008 | BK008
Barras Anti-Pânico, Portas Corta Fogo, Fechaduras e Dobradiças Porta Corta Fogo (ID: 138) | Barras Anti - Pânico |  |  | Barra Anti-Pânico Touch Dupla sem Chave para Duas Portas - Aço Carbono Prata - MH367 | MH367
Barras Anti-Pânico, Portas Corta Fogo, Fechaduras e Dobradiças Porta Corta Fogo (ID: 138) | Barras Anti - Pânico |  |  | Barra Anti-Pânico Dupla Com Chave Push - Aço Carbono Preto 2.0 Metro - BD040 | BD040
Barras Anti-Pânico, Portas Corta Fogo, Fechaduras e Dobradiças Porta Corta Fogo (ID: 138) | Barras Anti - Pânico |  |  | Barra Anti-Pânico Dupla Com Chave Push - Aço Carbono Preto 1.5 Metro Preto - BD037 | BD037
Barras Anti-Pânico, Portas Corta Fogo, Fechaduras e Dobradiças Porta Corta Fogo (ID: 138) | Barras Anti - Pânico |  |  | Barra Anti-Pânico Dupla Com Chave Push - Aço Carbono Preto 1.0 Metro - BD022 | BD022
Barras Anti-Pânico, Portas Corta Fogo, Fechaduras e Dobradiças Porta Corta Fogo (ID: 138) | Barras Anti - Pânico |  |  | Barra Anti-Pânico Simples Uma Porta Com Chave Push - Aço Carbono - Preta 2.0 Metro - BD048 | BD048
Barras Anti-Pânico, Portas Corta Fogo, Fechaduras e Dobradiças Porta Corta Fogo (ID: 138) | Barras Anti - Pânico |  |  | Barra Anti-Pânico Simples Uma Porta Com Chave Push - Aço Carbono - Preta 1.5 Metro - BD056 | BD056
Barras Anti-Pânico, Portas Corta Fogo, Fechaduras e Dobradiças Porta Corta Fogo (ID: 138) | Barras Anti - Pânico |  |  | Barra Anti-Pânico Simples Uma Porta Com Chave Push - Aço Carbono - Preta 1.0 Metro - BD018 | BD018
Barras Anti-Pânico, Portas Corta Fogo, Fechaduras e Dobradiças Porta Corta Fogo (ID: 138) | Barras Anti - Pânico |  |  | Barra Anti-Pânico Push Dupla sem Chave para Duas Portas - Aço Carbono preto 2.0 metro - BD044 | BD044
Barras Anti-Pânico, Portas Corta Fogo, Fechaduras e Dobradiças Porta Corta Fogo (ID: 138) | Barras Anti - Pânico |  |  | Barra Anti-Pânico Touch Simples sem Chave para Uma Porta - Inox Polido - MH366 | MH366 | 15 | 94 | 15 | 3.2000
Barras Anti-Pânico, Portas Corta Fogo, Fechaduras e Dobradiças Porta Corta Fogo (ID: 138) | Barras Anti - Pânico |  |  | Barra Anti-Pânico Push Dupla sem Chave para Duas Portas - Aço Carbono preto 1.5 metro - BD033 | BD033
Barras Anti-Pânico, Portas Corta Fogo, Fechaduras e Dobradiças Porta Corta Fogo (ID: 138) | Barras Anti - Pânico |  |  | Barra Anti-Pânico Touch Dupla com Chave para Duas Portas - Aço Carbono Prata - MH145 | MH145 | 15 | 94 | 24 | 5.2000
Barras Anti-Pânico, Portas Corta Fogo, Fechaduras e Dobradiças Porta Corta Fogo (ID: 138) | Barras Anti - Pânico |  |  | Barra Anti-Pânico Touch com Chave para Uma Porta - Aço Carbono Prata - MH151 | MH151 | 15 | 15 | 94 | 3.2000
Barras Anti-Pânico, Portas Corta Fogo, Fechaduras e Dobradiças Porta Corta Fogo (ID: 138) | Barras Anti - Pânico |  |  | Barra Anti-Pânico Push Dupla sem Chave para Duas Portas - Aço Carbono preto 1.0 Metro - BD014 | BD014
Barras Anti-Pânico, Portas Corta Fogo, Fechaduras e Dobradiças Porta Corta Fogo (ID: 138) | Barras Anti - Pânico |  |  | Barra Anti-Pânico Push Dupla com Chave para Duas Portas - Aço Carbono nas cores: PRETO/ BRANCO/ CINZA/ VERMELHO - MH132 | MH132 | 15 | 94 | 24 | 5.2000
Barras Anti-Pânico, Portas Corta Fogo, Fechaduras e Dobradiças Porta Corta Fogo (ID: 138) | Barras Anti - Pânico |  |  | Barra Anti-Pânico Simples Sem Chave Push - Aço Carbono Preto 2.0 metro - BD052 | BD052
Barras Anti-Pânico, Portas Corta Fogo, Fechaduras e Dobradiças Porta Corta Fogo (ID: 138) | Barras Anti - Pânico |  |  | Barra Anti-Pânico com Chave para uma Porta Aço de Carbono nas cores: PRETO/ BRANCO/ CINZA/ VERMELHO - MH149 | MH149 | 14 | 94 | 14 | 3.2000
Barras Anti-Pânico, Portas Corta Fogo, Fechaduras e Dobradiças Porta Corta Fogo (ID: 138) | Barras Anti - Pânico |  |  | Barra Anti-Pânico Touch Dupla sem Chave para Duas Portas - Inox Polido - MH368 | MH368 | 15 | 94 | 24 | 5.2000
Barras Anti-Pânico, Portas Corta Fogo, Fechaduras e Dobradiças Porta Corta Fogo (ID: 138) | Barras Anti - Pânico |  |  | Barra Anti-Pânico Simples Sem Chave Push - Aço Carbono Preto 1.5 metro - BD029 | BD029
Barras Anti-Pânico, Portas Corta Fogo, Fechaduras e Dobradiças Porta Corta Fogo (ID: 138) | Barras Anti - Pânico |  |  | Barra Anti-Pânico Push Dupla sem Chave para Duas Portas - Aço Carbono nas cores: PRETO/ BRANCO/ CINZA/ VERMELHO - MH148 | MH148 | 15 | 94 | 24 | 5.2000
Barras Anti-Pânico, Portas Corta Fogo, Fechaduras e Dobradiças Porta Corta Fogo (ID: 138) | Barras Anti - Pânico |  |  | Barra Anti-Pânico Push sem Chave para Uma Porta - Aço Carbono nas cores : PRETO/ BRANCO/ CINZA/ VERMELHO - MH285 | MH285 | 15 | 94 | 15 | 3.2000
Barras Anti-Pânico, Portas Corta Fogo, Fechaduras e Dobradiças Porta Corta Fogo (ID: 138) | Barras Anti - Pânico |  |  | Barra Anti-Pânico Simples Sem Chave Push - Aço Carbono Preto 1.0 metro - BD010 | BD010
Barras Anti-Pânico, Portas Corta Fogo, Fechaduras e Dobradiças Porta Corta Fogo (ID: 138) | Porta Corta Fogo e Acessórios (ID: 72) |  |  | Janela Corta Fogo P120 100X 120X50 CM - Com Fechadura Com Chave - Abertura Direita - FP002 | FP002
Barras Anti-Pânico, Portas Corta Fogo, Fechaduras e Dobradiças Porta Corta Fogo (ID: 138) | Porta Corta Fogo e Acessórios (ID: 72) |  |  | Janela Corta Fogo P120 100X 120X50 CM - Com Fechadura Com Chave - Abertura Esquerda - FP001 | FP001
Barras Anti-Pânico, Portas Corta Fogo, Fechaduras e Dobradiças Porta Corta Fogo (ID: 138) | Porta Corta Fogo e Acessórios (ID: 72) |  |  | Porta Corta Fogo Dupla P90 - 2 FOLHAS -230 X 210 X 5 CM - Fechadura /Trinco - ACABAMENTO CHAPA GALVANIZADA - MH491 | MH491 | 217 | 192 | 9 | 120.2000
Barras Anti-Pânico, Portas Corta Fogo, Fechaduras e Dobradiças Porta Corta Fogo (ID: 138) | Porta Corta Fogo e Acessórios (ID: 72) |  |  | Porta Corta Fogo P120 - 01 FOLHA - FECHADURA / TRINCO - 90 X 210 X 5 CM - ACABAMENTO CHAPA GALVANIZADA - MH411 | MH411 | 217 | 101 | 9 | 60.2000
Barras Anti-Pânico, Portas Corta Fogo, Fechaduras e Dobradiças Porta Corta Fogo (ID: 138) | Porta Corta Fogo e Acessórios (ID: 72) |  |  | Porta Corta Fogo Dupla P120 -2 FOLHAS -180 X 210 X 5 CM - Fechadura /Trinco - ACABAMENTO CHAPA GALVANIZADA - MH430 | MH430 | 217 | 202 | 10 | 120.2000
Barras Anti-Pânico, Portas Corta Fogo, Fechaduras e Dobradiças Porta Corta Fogo (ID: 138) | Porta Corta Fogo e Acessórios (ID: 72) |  |  | Porta Corta Fogo P90 - 01 FOLHA - 90 X 210 X 5 CM - FABRICADA EM CHAPA Nº 24 - FECHADURA / TRINCO - ACABAMENTO AÇO INOX ESCOVADO - 1 FOLHA - MH410 | MH410 | 217 | 101 | 9 | 60.2000
Barras Anti-Pânico, Portas Corta Fogo, Fechaduras e Dobradiças Porta Corta Fogo (ID: 138) | Porta Corta Fogo e Acessórios (ID: 72) |  |  | Porta Corta Fogo Dupla P90 - Fechadura /Trinco 2 FOLHAS - 180 X 210 X 5 CM - AÇO INÓX ESCOVADO - MH310 | MH310 | 217 | 192 | 9 | 120.2000
Barras Anti-Pânico, Portas Corta Fogo, Fechaduras e Dobradiças Porta Corta Fogo (ID: 138) | Porta Corta Fogo e Acessórios (ID: 72) |  |  | Fechadura Sobrepor para Porta Corta Fogo - Sem Chave - MH129 | MH129 | 12 | 21 | 13 | 1.0000
Barras Anti-Pânico, Portas Corta Fogo, Fechaduras e Dobradiças Porta Corta Fogo (ID: 138) | Porta Corta Fogo e Acessórios (ID: 72) |  |  | Fechadura Embutir para Porta Corta Fogo - Sem Chave - MH308 | MH308
Barras Anti-Pânico, Portas Corta Fogo, Fechaduras e Dobradiças Porta Corta Fogo (ID: 138) | Porta Corta Fogo e Acessórios (ID: 72) |  |  | Porta Corta Fogo P90 - 01 FOLHA - FECHADURA / TRINCO - 90 X 210 X 5 CM - ACABAMENTO CHAPA GALVANIZADA - 1 FOLHA - MH294 | MH294 | 217 | 101 | 9 | 60.2000
Barras Anti-Pânico, Portas Corta Fogo, Fechaduras e Dobradiças Porta Corta Fogo (ID: 138) | Porta Corta Fogo e Acessórios (ID: 72) |  |  | Porta Corta Fogo Dupla P90 - 2 FOLHAS -180 X 210 X 5 CM - Fechadura /Trinco - ACABAMENTO CHAPA GALVANIZADA - MH142 | MH142 | 217 | 192 | 9 | 120.2000
Barras Anti-Pânico, Portas Corta Fogo, Fechaduras e Dobradiças Porta Corta Fogo (ID: 138) | Porta Corta Fogo e Acessórios (ID: 72) |  |  | Fechadura Embutir para Porta Corta Fogo - Com Chave - MH340 | MH340
Barras Anti-Pânico, Portas Corta Fogo, Fechaduras e Dobradiças Porta Corta Fogo (ID: 138) | Porta Corta Fogo e Acessórios (ID: 72) |  |  | Dobradiça de Mola para Porta Corta Fogo - Conjunto com 3 Peças - MH108 | MH108
Barras Anti-Pânico, Portas Corta Fogo, Fechaduras e Dobradiças Porta Corta Fogo (ID: 138) | Porta Corta Fogo e Acessórios (ID: 72) |  |  | Fechadura Sobrepor para Porta Corta Fogo - Com Chave - MH130 | MH130 | 13 | 22 | 15 | 1.1600
Barras Anti-Pânico, Portas Corta Fogo, Fechaduras e Dobradiças Porta Corta Fogo (ID: 138) | Fechaduras e Dobradiças Porta Corta Fogo (ID: 146) |  |  | Fechadura Sobrepor para Porta Corta Fogo - Sem Chave - MH129 | MH129
Barras Anti-Pânico, Portas Corta Fogo, Fechaduras e Dobradiças Porta Corta Fogo (ID: 138) | Fechaduras e Dobradiças Porta Corta Fogo (ID: 146) |  |  | Fechadura Embutir para Porta Corta Fogo - Sem Chave - MH308 | MH308 | 13 | 20 | 14 | 1.1800
Barras Anti-Pânico, Portas Corta Fogo, Fechaduras e Dobradiças Porta Corta Fogo (ID: 138) | Fechaduras e Dobradiças Porta Corta Fogo (ID: 146) |  |  | Fechadura Embutir para Porta Corta Fogo - Com Chave - MH340 | MH340 | 13 | 20 | 14 | 1.1800
Barras Anti-Pânico, Portas Corta Fogo, Fechaduras e Dobradiças Porta Corta Fogo (ID: 138) | Fechaduras e Dobradiças Porta Corta Fogo (ID: 146) |  |  | Dobradiça de Mola para Porta Corta Fogo - Conjunto com 3 Peças - MH108 | MH108 | 13 | 10 | 7 | 0.5000
Barras Anti-Pânico, Portas Corta Fogo, Fechaduras e Dobradiças Porta Corta Fogo (ID: 138) | Fechaduras e Dobradiças Porta Corta Fogo (ID: 146) |  |  | Fechadura Sobrepor para Porta Corta Fogo - Com Chave - MH130 | MH130
Equipamentos de Respiração Autônoma (ID: 25) | Conjunto Completo de Respiração Autônoma (ID: 26) |  |  | Conjunto de Fuga Completo Respiração Autônoma - Micro Cilindro - 300 Bar - EP071 | EP071 | 44 | 44 | 44 | 12.2000 | IBR INTERSPIRO
Equipamentos de Respiração Autônoma (ID: 25) | Conjunto Completo de Respiração Autônoma (ID: 26) |  |  | Conjunto Móvel de Respiração Autônoma 8000 - EP019 | EP019 | 44 | 29 | 29 | 35.2000
Equipamentos de Respiração Autônoma (ID: 25) | Conjunto Completo de Respiração Autônoma (ID: 26) |  |  | Conjunto Móvel de Respiração Autônoma 4000 - EP018 | EP018 | 44 | 29 | 29 | 30.2000
Equipamentos de Respiração Autônoma (ID: 25) | Conjunto Completo de Respiração Autônoma (ID: 26) |  |  | Conjunto de Fuga Completo Respiração Autônoma - Micro Cilindro - 200 Bar - EP017 | EP017 | 44 | 44 | 44 | 12.2000
Equipamentos de Respiração Autônoma (ID: 25) | Conjunto Completo de Respiração Autônoma (ID: 26) |  |  | Conjunto Completo de Respiração Autônoma Fênix - Cilindros 06 à 09 Lts - EP014 | EP014 | 44 | 44 | 44 | 15.2000
Equipamentos de Respiração Autônoma (ID: 25) | Cilindro de Respiração Autônoma - Aço Leve (ID: 156) |  |  | Válvula Para Cilindro Ar Respirável "300 Bar" - EP062 | EP062 | 11 | 9 | 12 | 0.5000
Equipamentos de Respiração Autônoma (ID: 25) | Cilindro de Respiração Autônoma - Aço Leve (ID: 156) |  |  | Válvula Para Cilindro AR Respirável "200 Bar" - EP061 | EP061
Equipamentos de Respiração Autônoma (ID: 25) | Cilindro de Respiração Autônoma - Aço Leve (ID: 156) |  |  | Cilindro Aço Leve - "150 Bar" - 1,5 LTS / 0,3M³ - Respiração Autônoma - EP069 | EP069 | 42 | 16 | 16 | 7.2000
Equipamentos de Respiração Autônoma (ID: 25) | Cilindro de Respiração Autônoma - Aço Leve (ID: 156) |  |  | Cilindro Aço Leve - "150 Bar" - 3 LTS / 0,5M³ - Respiração Autônoma - EP068 | EP068 | 42 | 16 | 16 | 8.2000
Equipamentos de Respiração Autônoma (ID: 25) | Cilindro de Respiração Autônoma - Aço Leve (ID: 156) |  |  | Cilindro Aço Leve - "200 Bar" - 10 LTS / 2M³ - Respiração Autônoma - EP067 | EP067 | 50 | 22 | 22 | 10.2000
Equipamentos de Respiração Autônoma (ID: 25) | Cilindro de Respiração Autônoma - Aço Leve (ID: 156) |  |  | Cilindro Aço Leve - "200 Bar" - 15 LTS / 3M³ - Respiração Autônoma - EP066 | EP066 | 50 | 24 | 24 | 12.2000
Equipamentos de Respiração Autônoma (ID: 25) | Cilindro de Respiração Autônoma - Aço Leve (ID: 156) |  |  | Cilindro Aço Leve - "200 Bar" - 20 LTS / 4M³ - Respiração Autônoma - EP065 | EP065 | 50 | 22 | 22 | 12.2000
Equipamentos de Respiração Autônoma (ID: 25) | Cilindro de Respiração Autônoma - Aço Leve (ID: 156) |  |  | Cilindro Aço Leve - "200 Bar" - 40 LTS / 8M³ - Respiração Autônoma - EP064 | EP064 | 59 | 23 | 23 | 12.2000
Equipamentos de Respiração Autônoma (ID: 25) | Cilindro de Respiração Autônoma - Aço Leve (ID: 156) |  |  | Cilindro Aço Leve - "200 Bar" - 50 LTS / 10M³ - Respiração Autônoma - EP063 | EP063 | 59 | 23 | 23 | 60.2000
Equipamentos de Respiração Autônoma (ID: 25) | Cilindro de Respiração Autônoma - Aço Leve (ID: 156) |  |  | Cilindro Aço Leve - "200 Bar" - 7 LTS / 1,4M³ - Respiração Autônoma - EP022 | EP022 | 50 | 22 | 22 | 10.2000
Equipamentos de Respiração Autônoma (ID: 25) | Cilindro de Respiração Autônoma - Composite ( Fibra de Carbono ) (ID: 27) |  |  | Cilindro Fibra de Carbono "300 Bar" - 9 litros - Respiração Autônoma - EP025 | EP025 | 74 | 24 | 74 | 10.2000
Equipamentos de Respiração Autônoma (ID: 25) | Cilindro de Respiração Autônoma - Composite ( Fibra de Carbono ) (ID: 27) |  |  | Cilindro Fibra de Carbono "300 Bar" - 6,8 litros - Respiração Autônoma - EP024 | EP024 | 50 | 22 | 22 | 8.2000
Equipamentos de Respiração Autônoma (ID: 25) | Cilindro de Respiração Autônoma - Composite ( Fibra de Carbono ) (ID: 27) |  |  | Cilindro Fibra de Carbono "300 Bar" - 02 litros - Respiração Autônoma - EP023 | EP023 | 42 | 16 | 16 | 7.2000
Equipamentos de Respiração Autônoma (ID: 25) | Válvula Cilindro Respiração Autônoma (ID: 159) |  |  | Válvula Para Cilindro Ar Respirável "300 Bar" - EP062 | EP062
Equipamentos de Respiração Autônoma (ID: 25) | Válvula Cilindro Respiração Autônoma (ID: 159) |  |  | Válvula Para Cilindro AR Respirável "200 Bar" - EP061 | EP061 | 11 | 9 | 12 | 0.5000
Equipamentos de Respiração Autônoma (ID: 25) | Conjunto Facial de Respiração Autônoma (ID: 28) |  |  | Conjunto Facial para Respiração Autônoma - Pressão Positiva - EP021 | EP021 | 29 | 24 | 24 | 2.2000
Equipamentos de Respiração Autônoma (ID: 25) | Conjunto Facial de Respiração Autônoma (ID: 28) |  |  | Conjunto Facial para Respiração Autônoma - Fluxo Contínuo - EP020 | EP020 | 29 | 24 | 24 | 2.2000
Equipamentos de Respiração Autônoma (ID: 25) | Mangueira Atóxica Sistema de Linha de Respiração Autônoma (ID: 29) |  |  | Lance de Mangueira Atóxica para Respiração Autônoma Azul - 30 metros - EP029 | EP029 | 14 | 44 | 44 | 13.2000
Equipamentos de Respiração Autônoma (ID: 25) | Mangueira Atóxica Sistema de Linha de Respiração Autônoma (ID: 29) |  |  | Lance de Mangueira Atóxica para Respiração Autônoma Azul - 20 metros - EP028 | EP028 | 14 | 44 | 44 | 10.2000
Equipamentos de Respiração Autônoma (ID: 25) | Mangueira Atóxica Sistema de Linha de Respiração Autônoma (ID: 29) |  |  | Lance de Mangueira Atóxica para Respiração Autônoma Azul - 15 metros - EP027 | EP027 | 10 | 40 | 40 | 7.2000
Equipamentos de Respiração Autônoma (ID: 25) | Mangueira Atóxica Sistema de Linha de Respiração Autônoma (ID: 29) |  |  | Lance de Mangueira Atóxica para Respiração Autônoma Azul - 10 metros - EP026 | EP026 | 44 | 14 | 44 | 7.2000
Equipamentos de Respiração Autônoma (ID: 25) | Cavalete Filtrante Sistema de Linha de Respiração Autônoma (ID: 30) |  |  | Cavalete Filtrante - Sistema de Linha de respiração Autônoma - 4 usuários - EP031 | EP031 | 130 | 100 | 130 | 12.2000
Equipamentos de Respiração Autônoma (ID: 25) | Cavalete Filtrante Sistema de Linha de Respiração Autônoma (ID: 30) |  |  | Cavalete Filtrante - Sistema de Linha de Respiração Autônoma - 3 usuários - EP030 | EP030 | 130 | 100 | 130 | 12.2000
Equipamentos de Respiração Autônoma (ID: 25) | Armários e Maletas de Fibra - Equipamentos de Respiração Autônoma (ID: 31) |  |  | Armário Equipamento Respiração Autônoma Fibra 150X150X50 Cm - 08 Cilindros Amarelo / Verde - EP090 | EP090 | 154 | 54 | 154 | 12.2000
Equipamentos de Respiração Autônoma (ID: 25) | Armários e Maletas de Fibra - Equipamentos de Respiração Autônoma (ID: 31) |  |  | Maleta para Transporte e Abrigo de Equipamento Autônomo de Respiração 70 x 40 x 30 - EP032 | EP032 | 44 | 34 | 74 | 7.2000
Equipamentos de Respiração Autônoma (ID: 25) | Armários e Maletas de Fibra - Equipamentos de Respiração Autônoma (ID: 31) |  |  | Armário em Fibra para Equipamento Autônomo de Respiração EPR - Uso Interno ou Externo - 85 x 38 x 30 cm - MH345 | MH345
Maquinas de Manutenção (ID: 183) | Maquina Teste Hidrostático Mangueiras de Incêndio - IN LOCO (ID: 188) |  |  | Dosador Automático CDA-500 Extintores de Água - FE021 | FE021
Maquinas de Manutenção (ID: 183) | Maquina Teste Hidrostático Mangueiras de Incêndio - IN LOCO (ID: 188) |  |  | Processador de Pó Químico TK-911 a Vácuo 2CV 3500RPM - AE082 | AE082
Maquinas de Manutenção (ID: 183) | Maquina Teste Hidrostático Mangueiras de Incêndio - IN LOCO (ID: 188) |  |  | Pressurizador Calibrador Eletrônico Extintor Modelo PR-02 - AE073 | AE073
Maquinas de Manutenção (ID: 183) | Maquina Teste Hidrostático Mangueiras de Incêndio - IN LOCO (ID: 188) |  |  | Personalização e Envelopamento de Máquina de Teste de Mangueira - Impressão Digital Da Logomarca Contratante - AE117 | AE117
Maquinas de Manutenção (ID: 183) | Maquina Teste Hidrostático Mangueiras de Incêndio - IN LOCO (ID: 188) |  |  | KIT COMPLETO TESTE HIDROSTÁTICO - MAQUINA TESTE, MAQUINA ADUCHAR, KIT BANCADA MOVEL - AE201 | AE201
Maquinas de Manutenção (ID: 183) | Maquina Teste Hidrostático Mangueiras de Incêndio - IN LOCO (ID: 188) |  |  | KIT - Bancada Completa de Sistema de Teste Hidrostático Mangueiras de Incêndio - CD178 | CD178
Maquinas de Manutenção (ID: 183) | Maquina Teste Hidrostático Mangueiras de Incêndio - IN LOCO (ID: 188) |  |  | Máquinas de Teste Hidrostático de Mangueiras de Incêndio - AE116 | AE116
Maquinas de Manutenção (ID: 183) | Maquina Teste Hidrostático Mangueiras de Incêndio - IN LOCO (ID: 188) |  |  | Máquinas de Enrolar e Aduchar Mangueiras de Incêndio - AE113 | AE113
Birutas Sinalização Brigada de Incêndio (ID: 173) |  |  |  | Biruta Alumínio Brigada De Incêndio - 60 X 30 X 240 cm - RE039 | RE039
Roupas Anti Chama - Bombeiros (ID: 155) |  |  |  | Bota de Bombeiro Forro Anti Chama - RE015 | RE015 |  |  |  |  | SP EQUIPAMENTOS
Roupas Anti Chama - Bombeiros (ID: 155) |  |  |  | Armário para Equipamentos, Ferramentas e Acessórios de Apoio à Brigada de combate a Incêndio em Aço Inoxidável Vermelho 150 x 160 x 63 - MH842 | MH842 |  |  |  |  | RESGATE
Roupas Anti Chama - Bombeiros (ID: 155) |  |  |  | Armário Para Equipamentos, Ferramentas e Acessórios de Apoio à Brigada de Combate a Incêndio - Heliponto Em Aço Inoxidável - 160 X 150 X 63cm - MH840 | MH840
Roupas Anti Chama - Bombeiros (ID: 155) |  |  |  | Capuz Balaclava - RE035 | RE035
Roupas Anti Chama - Bombeiros (ID: 155) |  |  |  | Capacete Bombeiro - Visor de 6 Amarelo - RE034 | RE034
Roupas Anti Chama - Bombeiros (ID: 155) |  |  |  | Capa 7/8 Bombeiro Aramida Preto - RE014 | RE014
Roupas Anti Chama - Bombeiros (ID: 155) |  |  |  | Cinturão de Segurança Modelo Abdominal - RE013 | RE013
Roupas Anti Chama - Bombeiros (ID: 155) |  |  |  | Pulseira de Emergência Para Homem Morto - EVACUAIDPRO - RE012 | RE012
Roupas Anti Chama - Bombeiros (ID: 155) |  |  |  | Capacete Vermelho - RE011 | RE011
Roupas Anti Chama - Bombeiros (ID: 155) |  |  |  | Capacete Amarelo 'Hércules' - RE010 | RE010
Roupas Anti Chama - Bombeiros (ID: 155) |  |  |  | Calça Bombeiro Anti Chama Aramida Forro Fixo - RE009 | RE009
Roupas Anti Chama - Bombeiros (ID: 155) |  |  |  | Blusão de Bombeiro em Meta-Aramida Preto - RE008 | RE008
Roupas Anti Chama - Bombeiros (ID: 155) |  |  |  | Luva Para Bombeiro Em Couro Vaqueta Preta Com Faixa Refletiva - RE018 | RE018
Roupas Anti Chama - Bombeiros (ID: 155) |  |  |  | Luva Para Bombeiro Couro Vaqueta Punho Aramida - RE017 | RE017
Roupas Anti Chama - Bombeiros (ID: 155) |  |  |  | Luva Para Bombeiro Forrada em Couro Termic - RE016 | RE016
Equipamentos de Resgate e Emergência (ID: 160) | Macas de Polietileno (ID: 161) |  |  | Capa Para Maca Longa Velcro - RE073 | RE073 |  |  |  |  | RESGATE
Equipamentos de Resgate e Emergência (ID: 160) | Macas de Polietileno (ID: 161) |  |  | Maca De Polietileno Infantil com Cinto Aranha e Imobilizador Lateral Cabeça - RE047 | RE047
Equipamentos de Resgate e Emergência (ID: 160) | Macas de Polietileno (ID: 161) |  |  | Capa Para Maca Longa Com Ziper - RE066 | RE066
Equipamentos de Resgate e Emergência (ID: 160) | Macas de Polietileno (ID: 161) |  |  | Maca De Polietileno com Cinto Aranha e Imobilizador Lateral Cabeça;- RE031 | RE031
Equipamentos de Resgate e Emergência (ID: 160) | Macas de Polietileno (ID: 161) |  |  | Cinto Aranha - RE037 | re037
Equipamentos de Resgate e Emergência (ID: 160) | Macas de Compensado Naval (ID: 162) |  |  | Kit Cipa - Materiais Para Imobilização - RE077 | RE077
Equipamentos de Resgate e Emergência (ID: 160) | Macas de Compensado Naval (ID: 162) |  |  | Capa Para Maca Longa Velcro - RE073 | RE073
Equipamentos de Resgate e Emergência (ID: 160) | Macas de Compensado Naval (ID: 162) |  |  | Capa Para Maca Longa Com Ziper - RE066 | RE066
Equipamentos de Resgate e Emergência (ID: 160) | Macas de Compensado Naval (ID: 162) |  |  | Maca Primeiros Socorros Curta - RE049 | RE049
Equipamentos de Resgate e Emergência (ID: 160) | Macas de Compensado Naval (ID: 162) |  |  | Maca De Compensado Naval 20 MM Infantil - RE048 | RE048
Equipamentos de Resgate e Emergência (ID: 160) | Macas de Compensado Naval (ID: 162) |  |  | Maca De Compensado Naval 18mm - RE046 | RE046
Equipamentos de Resgate e Emergência (ID: 160) | Malas e Mochilas de Resgate (ID: 163) |  |  | Mochila Tipo Samu 192 Vazia - RE074 | RE074
Equipamentos de Resgate e Emergência (ID: 160) | Malas e Mochilas de Resgate (ID: 163) |  |  | Mochila Tipo Samu 192 Completa - RE075 | RE075
Equipamentos de Resgate e Emergência (ID: 160) | Malas e Mochilas de Resgate (ID: 163) |  |  | Mala De Resgate Térmica - Tamanho (P) - Vazia - RE043 | RE043
Equipamentos de Resgate e Emergência (ID: 160) | Malas e Mochilas de Resgate (ID: 163) |  |  | Mala De Resgate Térmica - Tamanho (M) - Vazia - RE042 | RE042
Equipamentos de Resgate e Emergência (ID: 160) | Malas e Mochilas de Resgate (ID: 163) |  |  | Mala De Resgate Térmica - Tamanho (G) - Vazia - RE041 | RE041
Equipamentos de Resgate e Emergência (ID: 160) | Malas e Mochilas de Resgate (ID: 163) |  |  | Mala Térmica Porta Cilindro Oxigênio Vazia - RE045 | RE045
Equipamentos de Resgate e Emergência (ID: 160) | Malas e Mochilas de Resgate (ID: 163) |  |  | Mala Kit Trauma Vazia - RE044 | RE044
Equipamentos de Resgate e Emergência (ID: 160) | Malas e Mochilas de Resgate (ID: 163) |  |  | Mala Térmica Porta Cilindro Oxigênio Completa - RE070 | RE070
Equipamentos de Resgate e Emergência (ID: 160) | Malas e Mochilas de Resgate (ID: 163) |  |  | Mala Kit Trauma Completa - RE040 | RE040
Equipamentos de Resgate e Emergência (ID: 160) | Malas e Mochilas de Resgate (ID: 163) |  |  | Mala De Resgate Térmica - Tamanho (P) - Completa - RE069 | RE069
Equipamentos de Resgate e Emergência (ID: 160) | Malas e Mochilas de Resgate (ID: 163) |  |  | Mala De Resgate Térmica - Tamanho (M) - Completa - RE068 | RE068
Equipamentos de Resgate e Emergência (ID: 160) | Malas e Mochilas de Resgate (ID: 163) |  |  | Mala De Resgate Térmica - Tamanho (G) - Completa - RE067 | RE067
Equipamentos de Resgate e Emergência (ID: 160) | Talas de Imobilização (ID: 165) |  |  | Tala Multi Splint Adulto - RE086 | RE086
Equipamentos de Resgate e Emergência (ID: 160) | Talas de Imobilização (ID: 165) |  |  | Tala Multi Splint Adulto e Infantil - RE085 | RE085
Equipamentos de Resgate e Emergência (ID: 160) | Talas de Imobilização (ID: 165) |  |  | Kit Cipa - Materiais Para Imobilização - RE077 | RE077
Equipamentos de Resgate e Emergência (ID: 160) | Talas de Imobilização (ID: 165) |  |  | Jogo De Tala Aramada Em E.V.A - RE053 | RE053
Equipamentos de Resgate e Emergência (ID: 160) | Máscaras e Reanimadores (ID: 166) |  |  | Reanimador Manual Tipo Ambú Neonatal - RE084 | RE084
Equipamentos de Resgate e Emergência (ID: 160) | Máscaras e Reanimadores (ID: 166) |  |  | Reanimador Manual Tipo Ambú Infantil - RE083 | RE083
Equipamentos de Resgate e Emergência (ID: 160) | Máscaras e Reanimadores (ID: 166) |  |  | Reanimador Manual Tipo Ambú Adulto - RE082 | RE082
Equipamentos de Resgate e Emergência (ID: 160) | Máscaras e Reanimadores (ID: 166) |  |  | Máscara Para RCP Descartável - RE076 | RE076
Equipamentos de Resgate e Emergência (ID: 160) | Máscaras e Reanimadores (ID: 166) |  |  | Máscara Para RCP ADC - RE065 | RE065
Equipamentos de Resgate e Emergência (ID: 160) | Kit Estojo de Primeiros Socorros (ID: 167) |  |  | Kit De Primeiros Socorros Modelo EM-291 Elite - RE105 | RE105
Equipamentos de Resgate e Emergência (ID: 160) | Kit Estojo de Primeiros Socorros (ID: 167) |  |  | Kit De Primeiros Socorros Simples - RE090 | RE090
Equipamentos de Resgate e Emergência (ID: 160) | Kit Estojo de Primeiros Socorros (ID: 167) |  |  | Estojo De Primeiros Socorros - RE081 | RE081
Equipamentos de Resgate e Emergência (ID: 160) | Kit Estojo de Primeiros Socorros (ID: 167) |  |  | Kit De Primeiros Socorros - RE080 | RE080
Equipamentos de Resgate e Emergência (ID: 160) | Kit Estojo de Primeiros Socorros (ID: 167) |  |  | Kit Parto - RE079 | RE079
Equipamentos de Resgate e Emergência (ID: 160) | Kit Estojo de Primeiros Socorros (ID: 167) |  |  | Kit Queimados - RE078 | RE078
Armários e Maletas Equipamentos de Respiração Autônoma (ID: 64) |  |  |  | Maleta para Transporte e Abrigo de Equipamento Autônomo de Respiração 70 x 40 x 30 - EP032 | EP032
Armários e Maletas Equipamentos de Respiração Autônoma (ID: 64) |  |  |  | Armário em Fibra para Equipamento Autônomo de Respiração EPR - Uso Interno ou Externo - 85 x 38 x 30 cm - MH345 | MH345 | 89 | 42 | 34 | 7.2000
Armários Anti Chama, Container e Lixeiras Anti Chama e Anti Explosão (ID: 126) | Armários Anti-Chamas - Armazenamento Líquidos Inflámaveis (ID: 65) |  |  | Armário para Equipamentos, Ferramentas e Acessórios de Apoio à Brigada de combate a Incêndio em Aço Inoxidável Vermelho 150 x 160 x 63 - MH842 | MH842
Armários Anti Chama, Container e Lixeiras Anti Chama e Anti Explosão (ID: 126) | Armários Anti-Chamas - Armazenamento Líquidos Inflámaveis (ID: 65) |  |  | Armário Para Equipamentos, Ferramentas e Acessórios de Apoio à Brigada de Combate a Incêndio - Heliponto Em Aço Inoxidável - 160 X 150 X 63cm - MH840 | MH840
Armários Anti Chama, Container e Lixeiras Anti Chama e Anti Explosão (ID: 126) | Armários Anti-Chamas - Armazenamento Líquidos Inflámaveis (ID: 65) |  |  | Armário Para Equipamentos e Acessórios de Combate a Incêndio Com Água e Espuma em Aço Inoxidável - 160 X 90 X 63cm - MH834 | MH834
Armários Anti Chama, Container e Lixeiras Anti Chama e Anti Explosão (ID: 126) | Armários Anti-Chamas - Armazenamento Líquidos Inflámaveis (ID: 65) |  |  | Armário Para Equipamentos e Acessórios de Combate a Incêndio PRFV Dobradiças em aço Inoxidável 140 X 65 X 63cm - MH833 | MH833
Armários Anti Chama, Container e Lixeiras Anti Chama e Anti Explosão (ID: 126) | Armários Anti-Chamas - Armazenamento Líquidos Inflámaveis (ID: 65) |  |  | Armário Corta Fogo para Pastas Suspensas 200 x 45 x 100 CM - Cinco Pratilheiras - MH373 | MH373
Armários Anti Chama, Container e Lixeiras Anti Chama e Anti Explosão (ID: 126) | Armários Anti-Chamas - Armazenamento Líquidos Inflámaveis (ID: 65) |  |  | Armário Corta Fogo tipo Standard - Duas Portas 200 x 45 x 100cm - P/ Ácidos e Corrosivos - MH228 | MH373
Armários Anti Chama, Container e Lixeiras Anti Chama e Anti Explosão (ID: 126) | Armários Anti-Chamas - Armazenamento Líquidos Inflámaveis (ID: 65) |  |  | Armario Corta Fogo tipo Standard - Duas Portas 200 x 45 x 100cm - MH377 | MH377
Armários Anti Chama, Container e Lixeiras Anti Chama e Anti Explosão (ID: 126) | Armários Anti-Chamas - Armazenamento Líquidos Inflámaveis (ID: 65) |  |  | Armário Corta Fogo tipo Gabinete 100 x 100 x 45 CM - Duas Portas - P/ Ácidos e Corrosivos - MH457 | MH457
Armários Anti Chama, Container e Lixeiras Anti Chama e Anti Explosão (ID: 126) | Armários Anti-Chamas - Armazenamento Líquidos Inflámaveis (ID: 65) |  |  | Bomba de Transferência p/ Tambor c/ Operação Manual - C/ mangueira de 1,80 Metros - Inox - Com vazão de 20 á 30 LTS por min. - MH512 | MH512
Armários Anti Chama, Container e Lixeiras Anti Chama e Anti Explosão (ID: 126) | Armários Anti-Chamas - Armazenamento Líquidos Inflámaveis (ID: 65) |  |  | Rampa para Pallet de Contenção - Para 2 e 4 Tambores - Aço Carbono - MH487 | MH487
Armários Anti Chama, Container e Lixeiras Anti Chama e Anti Explosão (ID: 126) | Armários Anti-Chamas - Armazenamento Líquidos Inflámaveis (ID: 65) |  |  | Pallet de Contenção p/ 2 ou 4 Tambores - Modelo Universal - Polietileno - MH469 | MH469
Armários Anti Chama, Container e Lixeiras Anti Chama e Anti Explosão (ID: 126) | Armários Anti-Chamas - Armazenamento Líquidos Inflámaveis (ID: 65) |  |  | Pallet de Contenção p/ 4 Tambores - Baixo ou Alto Perfil - Aço Carbono - MH471 | MH471
Armários Anti Chama, Container e Lixeiras Anti Chama e Anti Explosão (ID: 126) | Armários Anti-Chamas - Armazenamento Líquidos Inflámaveis (ID: 65) |  |  | Pallet de Contenção p/ 2 Tambores - Baixo ou Alto Perfil - Aço Carbono - MH468 | MH468
Armários Anti Chama, Container e Lixeiras Anti Chama e Anti Explosão (ID: 126) | Armários Anti-Chamas - Armazenamento Líquidos Inflámaveis (ID: 65) |  |  | Pallet de Contenção p/ 1 Tambor - Baixo ou Alto Perfil - Aço Carbono - MH466 | MH466
Armários Anti Chama, Container e Lixeiras Anti Chama e Anti Explosão (ID: 126) | Armários Anti-Chamas - Armazenamento Líquidos Inflámaveis (ID: 65) |  |  | Armario Corta Fogo de Embutir - Duas Portas - CF001 | CF001
Armários Anti Chama, Container e Lixeiras Anti Chama e Anti Explosão (ID: 126) | Armários Anti-Chamas - Armazenamento Líquidos Inflámaveis (ID: 65) |  |  | Armario Corta Fogo tipo Standard - Duas Portas 200 x 45 x 100cm - MH377 | MH377
Armários Anti Chama, Container e Lixeiras Anti Chama e Anti Explosão (ID: 126) | Armários Anti-Chamas - Armazenamento Líquidos Inflámaveis (ID: 65) |  |  | Armario Corta Fogo tipo Gabinete 100 x 100 x 45 CM - Duas Portas - MH376 | MH376
Armários Anti Chama, Container e Lixeiras Anti Chama e Anti Explosão (ID: 126) | Armários Anti-Chamas - Armazenamento Líquidos Inflámaveis (ID: 65) |  |  | Armario Corta Fogo para 01 Tambor 200 Lts. 165 x 94 x 94cm - Vertical - Duas Portas - MH375 | MH375
Armários Anti Chama, Container e Lixeiras Anti Chama e Anti Explosão (ID: 126) | Armários Anti-Chamas - Armazenamento Líquidos Inflámaveis (ID: 65) |  |  | Armario Corta Fogo para 01 Tambor 200 Lts 150 x 120 x 80cm - Horizontal - Duas Portas - MH374 | MH374
Armários Anti Chama, Container e Lixeiras Anti Chama e Anti Explosão (ID: 126) | Armários Anti-Chamas - Armazenamento Líquidos Inflámaveis (ID: 65) |  |  | Armário Corta Fogo para Pastas Suspensas 100 x 45 x 100 CM - Duas Pratilheiras - MH372 | MH372
Armários Anti Chama, Container e Lixeiras Anti Chama e Anti Explosão (ID: 126) | Container Anti Explosões (ID: 67) |  |  | Container de Segurança c/ Válvula Dosadora - Anti Explosão - Aço Inox - 10 Litros - MH194 | MH194
Armários Anti Chama, Container e Lixeiras Anti Chama e Anti Explosão (ID: 126) | Container Anti Explosões (ID: 67) |  |  | Bomba de Transferência p/ Tambor c/ Operação Manual - C/ mangueira de 1,80 Metros - Inox - Com vazão de 20 á 30 LTS por min. - MH512 | MH512
Armários Anti Chama, Container e Lixeiras Anti Chama e Anti Explosão (ID: 126) | Container Anti Explosões (ID: 67) |  |  | Container de Segurança c/ Mangueira- Anti Explosão - Aço Inox AISI 304 - 18,9 Litros - MH483 | MH483
Armários Anti Chama, Container e Lixeiras Anti Chama e Anti Explosão (ID: 126) | Container Anti Explosões (ID: 67) |  |  | Container de Segurança c/ Mangueira- Anti Explosão - Aço Inox AISI 304 - 10 Litros - MH482 | MH482
Armários Anti Chama, Container e Lixeiras Anti Chama e Anti Explosão (ID: 126) | Container Anti Explosões (ID: 67) |  |  | Container de Segurança - Anti Explosão - Aço Inox AISI 304 - Opção de 18 à 50 Litros - MH386 | MH386
Armários Anti Chama, Container e Lixeiras Anti Chama e Anti Explosão (ID: 126) | Container Anti Explosões (ID: 67) |  |  | Container de Segurança - Anti Explosão - Conta Gotas - Aço Carbono SAE 1010/20 - MH399 | MH399
Armários Anti Chama, Container e Lixeiras Anti Chama e Anti Explosão (ID: 126) | Container Anti Explosões (ID: 67) |  |  | Container de Segurança - Anti Explosão - Aço Carbono SAE 1010/20 - MH387 | MH387
Armários Anti Chama, Container e Lixeiras Anti Chama e Anti Explosão (ID: 126) | Container Anti Explosões (ID: 67) |  |  | Container de Segurança - Anti Explosão - Aço Inox AISI 304 - Opção de 2 à 10 Litros - MH382 | MH382
Armários Anti Chama, Container e Lixeiras Anti Chama e Anti Explosão (ID: 126) | Grelhas e Contentor Pingos Anti Explosão (ID: 129) |  |  | Contentor de Pingos Anti Chama Com Revestimento - Aço Carbono ou Aço Inox - 30 x 40 x 8 CM - MH426 | MH426
Armários Anti Chama, Container e Lixeiras Anti Chama e Anti Explosão (ID: 126) | Grelhas e Contentor Pingos Anti Explosão (ID: 129) |  |  | Conta Gotas - Anti Explosão - Aço Inox AISI 304 - Opção de 5 à 18 Litros - MH396 | MH396
Armários Anti Chama, Container e Lixeiras Anti Chama e Anti Explosão (ID: 126) | Grelhas e Contentor Pingos Anti Explosão (ID: 129) |  |  | Conta Gotas - Anti Explosão - Aço Inox AISI 304 - Opção de 500ML à 3 Litros - MH392 | MH392
Armários Anti Chama, Container e Lixeiras Anti Chama e Anti Explosão (ID: 126) | Pallet de Contenção (ID: 132) |  |  | Rampa para Pallet de Contenção - Para 2 e 4 Tambores - Aço Carbono - MH487 | MH487
Armários Anti Chama, Container e Lixeiras Anti Chama e Anti Explosão (ID: 126) | Pallet de Contenção (ID: 132) |  |  | Pallet de Contenção p/ 2 ou 4 Tambores - Modelo Universal - Polietileno - MH469 | MH469
Armários Anti Chama, Container e Lixeiras Anti Chama e Anti Explosão (ID: 126) | Pallet de Contenção (ID: 132) |  |  | Pallet de Contenção p/ 4 Tambores - Baixo ou Alto Perfil - Aço Carbono - MH471 | MH471
Armários Anti Chama, Container e Lixeiras Anti Chama e Anti Explosão (ID: 126) | Pallet de Contenção (ID: 132) |  |  | Pallet de Contenção p/ 2 Tambores - Baixo ou Alto Perfil - Aço Carbono - MH468 | MH468
Armários Anti Chama, Container e Lixeiras Anti Chama e Anti Explosão (ID: 126) | Pallet de Contenção (ID: 132) |  |  | Pallet de Contenção p/ 1 Tambor - Baixo ou Alto Perfil - Aço Carbono - MH466 | MH466
Armários Anti Chama, Container e Lixeiras Anti Chama e Anti Explosão (ID: 126) | Lixeiras Anti-Chama (ID: 134) |  |  | Lixeira Anti-Chamas c/ Capacidade de 50 Litros - Aço Inox ou Carbono - MH477 | MH477
Armários Anti Chama, Container e Lixeiras Anti Chama e Anti Explosão (ID: 126) | Lixeiras Anti-Chama (ID: 134) |  |  | Lixeira Anti-Chamas c/ Capacidade de 25 Litros - Aço Inox ou Carbono - MH476 | MH476
Armários Anti Chama, Container e Lixeiras Anti Chama e Anti Explosão (ID: 126) | Funil Anti-Chama (ID: 131 |  |  | Funil anti-incêndio para Transferência de Liquídos Inflamaveis - Capacidade 3 Litros - Rosca 2" - Aço Carbono - MH325 | MH325
Armários Anti Chama, Container e Lixeiras Anti Chama e Anti Explosão (ID: 126) | Funil Anti-Chama (ID: 131 |  |  | Funil anti-incêndio para Transferência de Liquídos Inflamaveis - Capacidade 1,5 Litros - Rosca 3/4" - Aço Carbono - MH289 | mh289
Armários Anti Chama, Container e Lixeiras Anti Chama e Anti Explosão (ID: 126) | Cabo para Aterramento (ID: 133) |  |  | Cabo Para Aterramento Anti Explosão (Anti-Statico) - 180 MM - Aço - ME044 | ME044
Armários Anti Chama, Container e Lixeiras Anti Chama e Anti Explosão (ID: 126) | Bombas de Transfêrencias de Liquidos Inflámaveis p/ Tambor (ID: 147) |  |  | Bomba de Transferência p/ Tambor c/ Operação Manual - C/ mangueira de 1,80 Metros - Com vazão de 30 LTS por min. - MH513 | MH513
Armários Anti Chama, Container e Lixeiras Anti Chama e Anti Explosão (ID: 126) | Bombas de Transfêrencias de Liquidos Inflámaveis p/ Tambor (ID: 147) |  |  | Bomba de Transferência p/ Tambor c/ Operação Manual - C/ mangueira de 1,80 Metros - Inox - Com vazão de 20 á 30 LTS por min. - MH512 | MH512
Equipamentos Incêndio Florestal e Anti-Faiscantes (ID: 121) |  |  |  | Lanterna de Mão Anti-Explosão de Polipropileno - 2 Pilhas Tipo D - 40M Raio De Luz - ES262 | ES262 |  |  |  |  | INCA
Equipamentos Incêndio Florestal e Anti-Faiscantes (ID: 121) |  |  |  | Enxada com Rastelo combinada e cabo de fibra - FF021 | FF021
Equipamentos Incêndio Florestal e Anti-Faiscantes (ID: 121) |  |  |  | Machado com picareta combinada e cabo de fibra - FF022 | FF022
Equipamentos Incêndio Florestal e Anti-Faiscantes (ID: 121) |  |  |  | Foice com cabo de fibra - FF018 | FF018
Equipamentos Incêndio Florestal e Anti-Faiscantes (ID: 121) |  |  |  | Mochila Extintor Costal Anti Incêndio com Tanque Flexível - FF001 | FF001
Equipamentos Incêndio Florestal e Anti-Faiscantes (ID: 121) |  |  |  | Conjunto de combate a incêndio para Pickup 250 L - FF011 | FF011
Equipamentos Incêndio Florestal e Anti-Faiscantes (ID: 121) |  |  |  | Conjunto de combate a incêndio para Pickup 700 L - FF012 | FF012
Equipamentos Incêndio Florestal e Anti-Faiscantes (ID: 121) |  |  |  | Conjunto de combate a incêndio para Pickup 400 L - FF005 | FF005
Equipamentos Incêndio Florestal e Anti-Faiscantes (ID: 121) |  |  |  | Motobomba Flutuante Flotopump - FF015 | FF015
Equipamentos Incêndio Florestal e Anti-Faiscantes (ID: 121) |  |  |  | Motobomba Mark 3 - FF016 | FF016
Equipamentos Incêndio Florestal e Anti-Faiscantes (ID: 121) |  |  |  | Motobomba Portátil (Mini Striker) - FF004 | FF004
Equipamentos Incêndio Florestal e Anti-Faiscantes (ID: 121) |  |  |  | Motobomba Moskito - FF017 | FF017
Equipamentos Incêndio Florestal e Anti-Faiscantes (ID: 121) |  |  |  | Extintor Mochila Ecofire - FF003 | FF003
Equipamentos Incêndio Florestal e Anti-Faiscantes (ID: 121) |  |  |  | Bomba Costal - FF002 | FF002
Equipamentos Incêndio Florestal e Anti-Faiscantes (ID: 121) |  |  |  | Tanque Anti Explosão Quadrado de 1500 Litros - TI001 | TI001
Equipamentos Incêndio Florestal e Anti-Faiscantes (ID: 121) |  |  |  | Armário Para Machado Brigadista Em Chapa De Aço - (L)53 X (A)100 X (P)15cm - MO084 | MO084
Equipamentos Incêndio Florestal e Anti-Faiscantes (ID: 121) |  |  |  | Armário para Equipamentos, Ferramentas e Acessórios de Apoio à Brigada de combate a Incêndio em Aço Inoxidável Vermelho 150 x 160 x 63 - MH842 | MH842
Equipamentos Incêndio Florestal e Anti-Faiscantes (ID: 121) |  |  |  | Armário Para Equipamentos e Acessórios de Combate a Incêndio Com Água e Espuma em Aço Inoxidável - 160 X 90 X 63cm - MH834 | MH834
Equipamentos Incêndio Florestal e Anti-Faiscantes (ID: 121) |  |  |  | Abafador De Fogo Para Combater Queimadas - CD108 | CD108
Equipamentos Incêndio Florestal e Anti-Faiscantes (ID: 121) |  |  |  | Pá Anti-Faiscante - ES033 | ES033
Armários Liq. Corrosivos e Pesticidas (ID: 66) |  |  |  | Armário Corta Fogo para Pastas Suspensas 200 x 45 x 100 CM - Cinco Pratilheiras - MH373 | MH373
Armários Liq. Corrosivos e Pesticidas (ID: 66) |  |  |  | Armário Corta Fogo tipo Standard - Duas Portas 200 x 45 x 100cm - P/ Ácidos e Corrosivos - MH228 | mh288
Armários Liq. Corrosivos e Pesticidas (ID: 66) |  |  |  | Armario de Segurança Liquidos Corrosivos (Conjunto) - Fibra de Vidro - DS003 | DS003
Armários Liq. Corrosivos e Pesticidas (ID: 66) |  |  |  | Armario de Segurança para Pesticidas - Fibra de Vidro - MH380 | MH380
Armários Liq. Corrosivos e Pesticidas (ID: 66) |  |  |  | Armario de Segurança para Liquidos Corrosivos - Fibra de Vidro - MH378 | MH378
Armários Liq. Corrosivos e Pesticidas (ID: 66) |  |  |  | Armário Corta Fogo para Pastas Suspensas 100 x 45 x 100 CM - Duas Pratilheiras - MH372 | MH372
Armários EPI´s , Brigada de Incêndio e Medicamentos (ID: 63) |  |  |  | Armário para Equipamentos, Ferramentas e Acessórios de Apoio à Brigada de combate a Incêndio em Aço Inoxidável Vermelho 150 x 160 x 63 - MH842 | MH842
Armários EPI´s , Brigada de Incêndio e Medicamentos (ID: 63) |  |  |  | Armário Para Equipamentos, Ferramentas e Acessórios de Apoio à Brigada de Combate a Incêndio - Heliponto Em Aço Inoxidável - 160 X 150 X 63cm - MH840 | MH840
Armários EPI´s , Brigada de Incêndio e Medicamentos (ID: 63) |  |  |  | Armário Para Equipamentos e Acessórios de Combate a Incêndio Com Água e Espuma em Aço Inoxidável - 160 X 90 X 63cm - MH834 | MH834
Armários EPI´s , Brigada de Incêndio e Medicamentos (ID: 63) |  |  |  | Armário Para Equipamentos e Acessórios de Combate a Incêndio PRFV Dobradiças em aço Inoxidável 140 X 65 X 63cm - MH833 | MH833
Armários EPI´s , Brigada de Incêndio e Medicamentos (ID: 63) |  |  |  | Armario para Equipamentos da Brigada de Incêndio - Fibra de Vidro - Duas Portas - MH415 | MH415
Armários EPI´s , Brigada de Incêndio e Medicamentos (ID: 63) |  |  |  | Armário em Fibra para EPI's e Medicamentos Interno/Externo - 40 x 40 x 30 cm - MH347 | MH347
Armários EPI´s , Brigada de Incêndio e Medicamentos (ID: 63) |  |  |  | Armário em Fibra para EPI's e Medicamentos Interno/Externo - 60 x 32 x 25 cm - MH346 | MH346
Armários EPI´s , Brigada de Incêndio e Medicamentos (ID: 63) |  |  |  | Armário em Fibra para EPI's e Medicamentos Interno/Externo - 60 x 90 x 30 cm - MH344 | MH344
Líquido Gerador de Espuma LGE - 3% / 6%- 20 Lts (ID: 71) |  |  |  | Armário Para Equipamentos e Acessórios de Combate a Incêndio PRFV Dobradiças em aço Inoxidável 140 X 65 X 63cm - MH833 | MH833
Líquido Gerador de Espuma LGE - 3% / 6%- 20 Lts (ID: 71) |  |  |  | Líquido Gerador de Espuma LGE - 3 e 6% ou 1% - 20 Lts (Todas Concentrações num Produto) - Classes AB - MP039 | MP039
Cones de Sinalização e Cavalete Retrátil (ID: 74) |  |  |  | Barreira Bicolor - Com Fita Refletiva - ES141 | ES141 |  |  |  |  | PLASTICOR
Cones de Sinalização e Cavalete Retrátil (ID: 74) |  |  |  | Barreira Articulável Personalizável C/ 6 Módulos - ES138 | ES138
Cones de Sinalização e Cavalete Retrátil (ID: 74) |  |  |  | Luz Alerta Giratório - ME333 | ME333
Cones de Sinalização e Cavalete Retrátil (ID: 74) |  |  |  | Cone de Sinalização Semi Flexível - Laranja/Branco ou Preto/Amarelo - C/ Faixa Refletiva - Base Leve/Pesada - 75 cm - ES024 | ES024
Cones de Sinalização e Cavalete Retrátil (ID: 74) |  |  |  | Balizador Tubular Sinalizador de fluxo - Semi Flexível - Laranja/Branco - 100 cm - ES140 | ES140
Cones de Sinalização e Cavalete Retrátil (ID: 74) |  |  |  | Balizador Sinalizador de fluxo - Semi Flexível - Preto/Amarelo - ES139 - 125cm | ES139
Cones de Sinalização e Cavalete Retrátil (ID: 74) |  |  |  | Grade P/ Sinalização - Personalizada - 800.00 X 2.400 MM - 6 Módulos - ES137 | ES137
Cones de Sinalização e Cavalete Retrátil (ID: 74) |  |  |  | Grade Para Sinalização Neutra - 800 X 2.400 MM - 6 Módulos - ES136 | ES136
Cones de Sinalização e Cavalete Retrátil (ID: 74) |  |  |  | Super Cavalete com Faixa Personalizável - PS392 | PS392
Cones de Sinalização e Cavalete Retrátil (ID: 74) |  |  |  | Cone de Sinalização Semi Flexível - Preto/Amarelo ou Laranja/Branco - C/ Faixa Refletiva - 75 cm - ES049 | ES049
Cones de Sinalização e Cavalete Retrátil (ID: 74) |  |  |  | Balizador Cônico Refletivo Uso com Correntes - Laranja/Branco - Com Fita Refletiva - 114 cm - ES047 | ES047
Cones de Sinalização e Cavalete Retrátil (ID: 74) |  |  |  | Canalizador de Trafego Conão - Base Redonda - Laranja Com 3 Fitas Refletivas Brancas - 110 cm - ES046 | ES046
Cones de Sinalização e Cavalete Retrátil (ID: 74) |  |  |  | Canalizador de Trafego Conão - Base Quadrada - Laranja/Branco - Com 1 Fita Refletiva ou 2/3. Ou sem fitas - 110 cm - ES053 | ES053
Cones de Sinalização e Cavalete Retrátil (ID: 74) |  |  |  | Barreira Conão Sinalização Normativa 15071 - Com Fita Refletiva - ES044 | ES044
Cones de Sinalização e Cavalete Retrátil (ID: 74) |  |  |  | Conão Delimitador Sanfonado para Sinalização - Laranja ou Preto - Com Fita Refletiva -ES042 | ES042
Cones de Sinalização e Cavalete Retrátil (ID: 74) |  |  |  | Cone para Sinalização - Laranja/Branco ou Preto/Amarelo - C/ Fita Refletiva - 50 cm - ES041 | ES041
Cones de Sinalização e Cavalete Retrátil (ID: 74) |  |  |  | Cone para Sinalização - Laranja/Branco ou Preto/Amarelo - C/ Fita Refletiva - 75 cm - ES025 | ES025
Equipamentos de Segurança (ID: 75) |  |  |  | Pá Anti-Faiscante - ES033 | ES033 |  |  |  |  | RESGATE
Equipamentos de Segurança (ID: 75) |  |  |  | Macacão para Produtos Químicos - Sem bota e luva - Fechamento com Ziper e Velcro - RE005 | RE005
Equipamentos de Segurança (ID: 75) |  |  |  | Macacão para Produtos Químicos - Com Bota - Com Luva - Fechamento com Ziper e Velcro - RE002 | RE002
Equipamentos de Segurança (ID: 75) |  |  |  | Balizador Tubular Sinalizador de fluxo - Semi Flexível - Laranja/Branco - 100 cm - ES140 | ES140
Equipamentos de Segurança (ID: 75) |  |  |  | Balizador Sinalizador de fluxo - Semi Flexível - Preto/Amarelo - ES139 - 125cm | ES139

## Serviços
Categoria | Subcategoria | Subcategoria 2 | Subcategoria 3 | Serfviço | ID | Status Modern Web
Extintores Base de Troca (ID: 24) |  |  |  | BASE DE TROCA EXTINTOR GÁS Fe-36 - RESSONÂNCIA MAGNÉTICA - 2,5kg - 5 BC - AÇO INOX - BN017 | BN017 | OK
Extintores Base de Troca (ID: 24) |  |  |  | BR014 | BR014 | OK
Extintores Base de Troca (ID: 24) |  |  |  | Extintor Pó Químico - BC - 06 Kg - Base de Troca por Recondicionado - BR013 | BR013 | OK
Extintores Base de Troca (ID: 24) |  |  |  | Extintor Pó Químico - BC - 04 KG - Base de Troca por Recondicionado - BR012 | BR012 | OK
Extintores Base de Troca (ID: 24) |  |  |  | Extintor Pó Químico - BC - 02 Kg - Caminhão - Base de Troca por Recondicionado - BR011 | BR011 | OK
Extintores Base de Troca (ID: 24) |  |  |  | Extintor Pó Químico - BC - 01 Kg - FIAT - Base de Troca por Recondicionado - BR020 | BR020 | OK
Extintores Base de Troca (ID: 24) |  |  |  | Extintor Pó Químico - BC - 01 Kg - Escort - Base de Troca por Recondicionado - BR019 | BR019 | OK
Extintores Base de Troca (ID: 24) |  |  |  | Extintor Pó Químico - BC - 01 Kg - Comum - Base de Troca por Recondicionado - BR010 | BR010 | OK
Extintores Base de Troca (ID: 24) |  |  |  | Extintor Gás Carbônico - 6kg -5BC - Base de Troca por Recondicionado - BR007 | BR007 | OK
Extintores Base de Troca (ID: 24) |  |  |  | Extintor Água - 10L - 2A - Base de troca por Recondicionado - BR001 | BR001 | OK
Manutenção Extintores de Incêndio (ID: 80) | Água Pressurizada - Classe A (ID: 81) |  |  | Recarga de Extintor Água Gás 75 litros - 10002 | 10002 | OK
Manutenção Extintores de Incêndio (ID: 80) | Água Pressurizada - Classe A (ID: 81) |  |  | Recarga de Extintor Água Press 75 litros - 10001 | 10001 | OK
Manutenção Extintores de Incêndio (ID: 80) | Água Pressurizada - Classe A (ID: 81) |  |  | Recarga de Extintor Água Press 10 litros - 10000 | 10000
Manutenção Extintores de Incêndio (ID: 80) | Pó Químico - Classe BC (ID: 82) |  |  | Recarga de Extintor Pó Químico BC 250 KG - 10068 | 10068 | OK
Manutenção Extintores de Incêndio (ID: 80) | Pó Químico - Classe BC (ID: 82) |  |  | Recarga de Extintor Pó Químico BC 20 KG - 10009 | 10009 | OK
Manutenção Extintores de Incêndio (ID: 80) | Pó Químico - Classe BC (ID: 82) |  |  | Recarga de Extintor Pó Químico BC 100 KG - 10013 | 10013 | OK
Manutenção Extintores de Incêndio (ID: 80) | Pó Químico - Classe BC (ID: 82) |  |  | Recarga de Extintor Pó Químico BC 50 KG - 10011 | 10011 | OK
Manutenção Extintores de Incêndio (ID: 80) | Pó Químico - Classe BC (ID: 82) |  |  | Recarga de Extintor Pó Químico BC 30 KG - 10010 | 10010 | OK
Manutenção Extintores de Incêndio (ID: 80) | Pó Químico - Classe BC (ID: 82) |  |  | Recarga de Extintor Pó Químico BC 12 KG - 10008 | 10008 | OK
Manutenção Extintores de Incêndio (ID: 80) | Pó Químico - Classe BC (ID: 82) |  |  | Recarga de Extintor Pó Químico BC 8 KG - 10032 | 10032 | OK
Manutenção Extintores de Incêndio (ID: 80) | Pó Químico - Classe BC (ID: 82) |  |  | Recarga de Extintor Pó Químico BC 6 KG - 10007 | 10007 | OK
Manutenção Extintores de Incêndio (ID: 80) | Pó Químico - Classe BC (ID: 82) |  |  | Recarga de Extintor Pó Químico BC 4 KG - 10006 | 10006 | OK
Manutenção Extintores de Incêndio (ID: 80) | Pó Químico - Classe BC (ID: 82) |  |  | Recarga de Extintor Pó Químico BC 70 KG - 10045 | 10045 | OK
Manutenção Extintores de Incêndio (ID: 80) | Pó Químico Veicular- Classe BC (ID: 83) |  |  | Recarga de Extintor Pó Químico BC 2 KG Veicular - 10005 | 10005 | OK
Manutenção Extintores de Incêndio (ID: 80) | Pó Químico Veicular- Classe BC (ID: 83) |  |  | Recarga de Extintor Pó Químico BC 1 KG Veicular - 10004 | 10004 | OK
Manutenção Extintores de Incêndio (ID: 80) | Pó Químico Veicular- Classe BC (ID: 83) |  |  | Recarga de Extintor Pó Químico BC 4 KG Veicular - 10006v | 10006v | Verificar se o produto pertence a categoria
Manutenção Extintores de Incêndio (ID: 80) | Pó Químico Veicular- Classe BC (ID: 83) |  |  | Recarga de Extintor Pó Químico BC 6 KG Veicular - 10007v | 10007v | Verificar se o produto pertence a categoria
Manutenção Extintores de Incêndio (ID: 80) | Pó Químico - Classe ABC (ID: 84) |  |  | Recarga de Extintor Pó Químico ABC 50 KG | 407 | OK
Manutenção Extintores de Incêndio (ID: 80) | Pó Químico - Classe ABC (ID: 84) |  |  | Recarga de Extintor Pó Químico ABC 08 KG - 10055 | 10055 | OK
Manutenção Extintores de Incêndio (ID: 80) | Pó Químico - Classe ABC (ID: 84) |  |  | Recarga de Extintor Pó Químico ABC 12 KG - 10065 | 10065 | OK
Manutenção Extintores de Incêndio (ID: 80) | Pó Químico - Classe ABC (ID: 84) |  |  | Recarga de Extintor Pó Químico ABC 20 KG - 10064 | 10064 | OK
Manutenção Extintores de Incêndio (ID: 80) | Pó Químico - Classe ABC (ID: 84) |  |  | Recarga de Extintor Pó Químico ABC 55 KG - 10060 | 10060 | OK
Manutenção Extintores de Incêndio (ID: 80) | Pó Químico - Classe ABC (ID: 84) |  |  | Recarga de Extintor Pó Químico ABC 4 KG - 10038 | 10038 | OK
Manutenção Extintores de Incêndio (ID: 80) | Pó Químico - Classe ABC (ID: 84) |  |  | Recarga de Extintor Pó Químico ABC 6 KG - 10036 | 10036 | OK
Manutenção Extintores de Incêndio (ID: 80) | Pó Químico Veicular - Classe ABC (ID: 85) |  |  | Recarga de Extintor Pó Químico ABC 2 KG Veicular - 10061 | 10061 | OK
Manutenção Extintores de Incêndio (ID: 80) | Pó Químico Veicular - Classe ABC (ID: 85) |  |  | Recarga de Extintor Pó Químico ABC 4 KG Veicular - 10038v | 10038v | OK
Manutenção Extintores de Incêndio (ID: 80) | Pó Químico Veicular - Classe ABC (ID: 85) |  |  | Recarga de Extintor Pó Químico ABC 6 KG Veicular - 10036v | 10036v | OK | Verificar se os produtos 1006v e 1007v pertencem a categoria.
Manutenção Extintores de Incêndio (ID: 80) | Pó Químico Premium - Classe ABC (ID: 86) |  |  | Recarga de Extintor Pó Químico ABC 9 KG PREMIUM - 10043 | 10043 | OK
Manutenção Extintores de Incêndio (ID: 80) | Pó Químico Premium - Classe ABC (ID: 86) |  |  | Recarga de Extintor Pó Químico ABC 4,5 KG PREMIUM - 10042 | 10042 | OK
Manutenção Extintores de Incêndio (ID: 80) | Pó Químico Premium - Classe ABC (ID: 86) |  |  | Recarga de Extintor Pó Químico ABC 2,3 KG PREMIUM - 10041 | 10041 | OK
Pó Químico Residencial - Classe ABC (ID: 87) | Gás Carbônico co² - Classe BC (ID: 88) |  |  | Recarga de Extintor Gás Carbônico 6 KG - 10017 | 10017
Pó Químico Residencial - Classe ABC (ID: 87) | Gás Carbônico co² - Classe BC (ID: 88) |  |  | Recarga de Extintor Gás Carbônico 4 KG - 10016 | 10016
Pó Químico Residencial - Classe ABC (ID: 87) | Gás Carbônico co² - Classe BC (ID: 88) |  |  | Recarga de Extintor Gás Carbônico 2 KG - 10015 | 10015
Pó Químico Residencial - Classe ABC (ID: 87) | Gás Carbônico co² - Classe BC (ID: 88) |  |  | Recarga de Gás Carbônico 1 KG - (AMPOLA AQUÁRIO) - 10014 | 10014
Pó Químico Residencial - Classe ABC (ID: 87) | Gás Carbônico co² - Classe BC (ID: 88) |  |  | Recarga de Extintor Gás Carbônico 10 KG - 10019 | 10019
Pó Químico Residencial - Classe ABC (ID: 87) | Gás Carbônico co² - Classe BC (ID: 88) |  |  | Recarga de Extintor Gás Carbônico 20 KG - 10020 | 10020
Pó Químico Residencial - Classe ABC (ID: 87) | Gás Carbônico co² - Classe BC (ID: 88) |  |  | Recarga de Extintor Gás Carbônico 30 KG - 10063 | 10063
Pó Químico Residencial - Classe ABC (ID: 87) | Gás Carbônico co² - Classe BC (ID: 88) |  |  | Manutenção de Cilindro Gás Carbônico 45 KG - 10022 | 10022
Pó Químico Residencial - Classe ABC (ID: 87) | Espuma Mecânica - Classe AB (ID: 89) |  |  | Recarga de Extintor Espuma Mecânica 50 Litros - 10044 | 10044
Pó Químico Residencial - Classe ABC (ID: 87) | Espuma Mecânica - Classe AB (ID: 89) |  |  | Recarga de Extintor Espuma Mecânica 9 Litros - 10040 | 10040
Pó Químico Residencial - Classe ABC (ID: 87) | Espuma Mecânica - Classe AB (ID: 89) |  |  | Recarga de Extintor Espuma Mecânica 10 Litros - 10035 | 10035
Pó Químico Residencial - Classe ABC (ID: 87) | Classe D - Metais Pirofóricos (ID: 90) |  |  | Recarga de Extintor Pó Químico D 09 KG -10050 | 10050
Pó Químico Residencial - Classe ABC (ID: 87) | Classe K - Cozinhas (ID: 91) |  |  | Recarga de Extintor Acetato de Potássio 06 Litros - 10075 | 10075
Manutenção Mangueiras de Incêndio (ID: 92) | Predial Tipo I - 1 ½" (ID: 93) |  |  | Empatação Com Re-Teste de Mangueira de 1 1/2 - In-Loco Tipo I - 60057 | 600570
Manutenção Mangueiras de Incêndio (ID: 92) | Predial Tipo I - 1 ½" (ID: 93) |  |  | Teste Hidrost. Mangueira de Incêndio 1 1/2 - Aerotex Tipo I - 10028 | 10028
Manutenção Mangueiras de Incêndio (ID: 92) | Predial Tipo I - 1 ½" (ID: 93) |  |  | Teste Hidrost. Mangueira de Incêndio 1 1/2 - In-Loco Tipo I - 10030 | 10030
Manutenção Mangueiras de Incêndio (ID: 92) | Predial Tipo I - 1 ½" (ID: 93) |  |  | Empatação Com Re-Teste de Mangueira de 1 1/2 - Aerotex Tipo I - 60173-2 | 60173-2
Manutenção Mangueiras de Incêndio (ID: 92) | Comercial e Industrial Tipo II - 1 ½" (ID: 94) |  |  | Empatação Com Re-Teste de Mangueira de 1 1/2 - Aerotex Tipo II - 60173 | 60173
Manutenção Mangueiras de Incêndio (ID: 92) | Comercial e Industrial Tipo II - 1 ½" (ID: 94) |  |  | Empatação Com Re-Teste de Mangueira de 1 1/2 - In-Loco Tipo II - 60057II | 60057II
Manutenção Mangueiras de Incêndio (ID: 92) | Comercial e Industrial Tipo II - 1 ½" (ID: 94) |  |  | Teste Hidrost. Mangueira de Incêndio 1 1/2 - In-Loco Tipo II - 10030II | 10030II
Manutenção Mangueiras de Incêndio (ID: 92) | Comercial e Industrial Tipo II - 1 ½" (ID: 94) |  |  | Teste Hidrost. Mangueira de Incêndio 1 1/2 - Aerotex Tipo II - 10028II | 10028II
Manutenção Mangueiras de Incêndio (ID: 92) | Comercial e Industrial Tipo II - 2 ½" (ID: 95) |  |  | Empatação Com Re-Teste de Mangueira de 2 1/2 - In-Loco Tipo II - 60058 | 60058
Manutenção Mangueiras de Incêndio (ID: 92) | Comercial e Industrial Tipo II - 2 ½" (ID: 95) |  |  | Empatação Com Re-Teste de Mangueira de 2 1/2 - Aerotex Tipo II - 60157 | 60157
Manutenção Mangueiras de Incêndio (ID: 92) | Comercial e Industrial Tipo II - 2 ½" (ID: 95) |  |  | Teste Hidrost. Mangueira de Incêndio 2 1/2 - In-Loco Tipo II - 10031 | 10031
Manutenção Mangueiras de Incêndio (ID: 92) | Comercial e Industrial Tipo II - 2 ½" (ID: 95) |  |  | Teste Hidrost. Mangueira de Incêndio 2 1/2 - Aerotex Tipo II - 10029 | 10029
Manut. Equipamento de Proteção Respiratória (ID: 96) | Recarga e Teste Hidrostático de Cilindro de Ar Respirável - ''EPR'' (ID: 97) |  |  | Recarga Cilindro Alumínio "150 Bar" - Ar Respirável - 10 Litros - 10094 | 10094
Manut. Equipamento de Proteção Respiratória (ID: 96) | Recarga e Teste Hidrostático de Cilindro de Ar Respirável - ''EPR'' (ID: 97) |  |  | Recarga Cilindro Alumínio "150 Bar" - Ar Respirável - 9 Litros - 10093 | 10093
Manut. Equipamento de Proteção Respiratória (ID: 96) | Recarga e Teste Hidrostático de Cilindro de Ar Respirável - ''EPR'' (ID: 97) |  |  | Recarga Cilindro Alumínio "150 Bar" - Ar Respirável - 7 Litros - 10092 | 10092
Manut. Equipamento de Proteção Respiratória (ID: 96) | Recarga e Teste Hidrostático de Cilindro de Ar Respirável - ''EPR'' (ID: 97) |  |  | Recarga Cilindro Fibra de Carbono ''300 Bar'' - Ar Respirável - 6 Litros - 10087 | 10087
Manut. Equipamento de Proteção Respiratória (ID: 96) | Recarga e Teste Hidrostático de Cilindro de Ar Respirável - ''EPR'' (ID: 97) |  |  | Recarga Cilindro Aço Carbono "200 Bar" - Ar Respirável - 9 Litros - 10083 | 10083
Manut. Equipamento de Proteção Respiratória (ID: 96) | Recarga e Teste Hidrostático de Cilindro de Ar Respirável - ''EPR'' (ID: 97) |  |  | Recarga Cilindro Aço Carbono ''300 Bar'' - Ar Respirável - 6 Litros- 10081 | 10081
Manut. Equipamento de Proteção Respiratória (ID: 96) | Recarga e Teste Hidrostático de Cilindro de Ar Respirável - ''EPR'' (ID: 97) |  |  | Recarga Cilindro Aço Carbono ''200 Bar'' - Ar Respirável - 6 Litros - 10080 | 10080
Manut. Equipamento de Proteção Respiratória (ID: 96) | Recarga e Teste Hidrostático de Cilindro de Ar Respirável - ''EPR'' (ID: 97) |  |  | Recarga Cilindro Alumínio "150 Bar"- Ar Respirável - 3 Litros - 10090 | 10090
Manut. Equipamento de Proteção Respiratória (ID: 96) | Recarga e Teste Hidrostático de Cilindro de Ar Respirável - ''EPR'' (ID: 97) |  |  | Recarga Cilindro Fibra de Carbono "300 Bar" - Ar Respirável - 9 Litros - 10089 | 10089
Manut. Equipamento de Proteção Respiratória (ID: 96) | Recarga e Teste Hidrostático de Cilindro de Ar Respirável - ''EPR'' (ID: 97) |  |  | Recarga Cilindro Alumínio "150 Bar" - Ar Respirável - 6 Litros - 10091 | 10091
Manut. Equipamento de Proteção Respiratória (ID: 96) | Recarga e Teste Hidrostático de Cilindro de Ar Respirável - ''EPR'' (ID: 97) |  |  | Recarga Cilindro Aço Carbono "200 Bar" - Ar Respirável - 20 Litros - 10085 | 10085
Manut. Equipamento de Proteção Respiratória (ID: 96) | Recarga e Teste Hidrostático de Cilindro de Ar Respirável - ''EPR'' (ID: 97) |  |  | Recarga Cilindro Aço Carbono "200 Bar" - Ar Respirável - 10 Litros - 10084 | 10084
Manut. Equipamento de Proteção Respiratória (ID: 96) | Recarga e Teste Hidrostático de Cilindro de Ar Respirável - ''EPR'' (ID: 97) |  |  | Recarga Cilindro Aço Carbono "200 Bar" - Ar Respirável - 7 Litros - 10082 | 10082
Manut. Equipamento de Proteção Respiratória (ID: 96) | Recarga e Teste Hidrostático de Cilindro de Ar Respirável - ''EPR'' (ID: 97) |  |  | Recarga Cilindro Fibra de Carbono "300 Bar" - Ar Respirável - 6,8 Litros - 10088 | 10088
Manut. Equipamento de Proteção Respiratória (ID: 96) | Recarga e Teste Hidrostático de Cilindro de Ar Respirável - ''EPR'' (ID: 97) |  |  | Recarga Cilindro Fibra de Carbono "300 Bar " - Ar Respirável - 2 Litros - 10086 | 10086
Manut. Equipamento de Proteção Respiratória (ID: 96) | Recarga e Teste Hidrostático de Cilindro de Ar Respirável - ''EPR'' (ID: 97) |  |  | Recarga Cilindro Aço Carbono "150 Bar" - Ar Respirável - 3 Litros - 10079 | 10079
Manut. Equipamento de Proteção Respiratória (ID: 96) | Recarga e Teste Hidrostático de Cilindro de Ar Respirável - ''EPR'' (ID: 97) |  |  | Recarga Cilindro Aço Carbono "200 Bar" - Ar Respirável - 3 Litros - 10078 | 10078
Manut. Equipamento de Proteção Respiratória (ID: 96) | Recarga e Teste Hidrostático de Cilindro de Ar Respirável - ''EPR'' (ID: 97) |  |  | Recarga Cilindro Aço Carbono "200 Bar" - Ar Respirável - 1,5 Litros - 10077 | 10077
Manutenção Mangueiras de Incêndio (ID: 92) | Limpeza e Higienização de Máscaras e Válvulas por Ultra-som - EPR (ID: 99) |  |  | Limpeza e Higienização de Máscaras e Válvulas por Ultra-som - 60162 | 60162
Manutenção Mangueiras de Incêndio (ID: 92) | Inspeção Visual Interna de Cilindros - ''EPR'' (ID: 100) |  |  | Inspeção Visual Interna por Fibra Ótica - Cilindro - 60163 | 60163
Manut. Equipamento de Proteção Respiratória (ID: 96) | Inspeção Mensal NR 23 MTB (ID: 106) |  |  | Teste Funcionamento Sistemas de Incêndio - Alarme,Detecção e Iluminação Emerg. - Laudo e ART - Dia Trabalho - 60137 | 60137
Manut. Equipamento de Proteção Respiratória (ID: 96) | Inspeção Mensal NR 23 MTB (ID: 106) |  |  | Gestão Própria -Inspeção Mensal - Iso 9001- NR 23 Gerenciamento Individual Equipamentos -Software Online - 60185 | 60185
Manut. Equipamento de Proteção Respiratória (ID: 96) | Inspeção Mensal NR 23 MTB (ID: 106) |  |  | Inspeção Mensal Iso 9001 / NR 23 MTB -Gestão Individual de Equipamentos - Sistema de Contrato ou Avulso - ''periodicidade até 02 visitas Mês''- 60026 | 60026
Manut. Equipamento de Proteção Respiratória (ID: 96) | Inspeção Mensal NR 23 MTB (ID: 106) |  |  | Inspeção Mensal Iso 9001 / NR 23 MTB -Gestão Individual de Equipamentos - Sistema de Contrato - ''periodicidade diária''- 60159 | 60159
Manut. Equipamento de Proteção Respiratória (ID: 96) | Teste de Funcionamento e Instalação em Rede Completa Incêndio - Hidrantes - Alarmes - Sprinklers - Bombas (ID: 101) |  |  | Projeto Técnico Combate a Incêndio Tanques Armazenamento,Sistemas Automaticos ( NFPA 13), Hidráulico e Elétrico - acima de 750 m² - 60325 | 60325
Manut. Equipamento de Proteção Respiratória (ID: 96) | Teste de Funcionamento e Instalação em Rede Completa Incêndio - Hidrantes - Alarmes - Sprinklers - Bombas (ID: 101) |  |  | Bombas Skid - SK001 | SK001
Manut. Equipamento de Proteção Respiratória (ID: 96) | Teste de Funcionamento e Instalação em Rede Completa Incêndio - Hidrantes - Alarmes - Sprinklers - Bombas (ID: 101) |  |  | Teste Funcionamento Sistema Hidráulico de Combate a Incêndio - HIDRANTES, SPRINKLERS E CASA DE BOMBAS- INCLUSO 02 TÉCNICOS ,LAUDO TÉCNICO E ART - REF: 08 HS- 60134 | 60134
Manut. Equipamento de Proteção Respiratória (ID: 96) | Teste de Funcionamento e Instalação em Rede Completa Incêndio - Hidrantes - Alarmes - Sprinklers - Bombas (ID: 101) |  |  | TESTE E MEDIÇÃO DE VAZÃO E PRESSÃO ESTÁTICA E DINÂMICA DE REDE HIDRÁULICA DE INCÊNDIO - EMISSAO LAUDO TÉCNICO E ART DE PRESSÃO HIDRÁULICA - 60174 | 60174
Manut. Equipamento de Proteção Respiratória (ID: 96) | Teste de Funcionamento e Instalação em Rede Completa Incêndio - Hidrantes - Alarmes - Sprinklers - Bombas (ID: 101) |  |  | Teste Funcionamento Sistemas de Incêndio - Alarme,Detecção e Iluminação Emerg. - Laudo e ART - Dia Trabalho - 60137 | 60137
Manut. Equipamento de Proteção Respiratória (ID: 96) | Teste de Funcionamento e Instalação em Rede Completa Incêndio - Hidrantes - Alarmes - Sprinklers - Bombas (ID: 101) |  |  | Manutenção de Rede Completa Incêndio - Hidrantes - Alarmes - Sprinklers - 60177 | 60177
Manut. Equipamento de Proteção Respiratória (ID: 96) | Teste de Funcionamento e Instalação em Rede Completa Incêndio - Hidrantes - Alarmes - Sprinklers - Bombas (ID: 101) |  |  | Instalação de Rede Completa Incêndio - Hidrantes - Alarmes - Sprinklers - 60048 | 60048
Manut. Equipamento de Proteção Respiratória (ID: 96) | Teste de Funcionamento e Instalação em Rede Completa Incêndio - Hidrantes - Alarmes - Sprinklers - Bombas (ID: 101) |  |  | Instalação de Luz de Emergência sem Fiação Inclusa - Por Ponto - 60111 | 60111
Manut. Equipamento de Proteção Respiratória (ID: 96) | Teste de Funcionamento e Instalação em Rede Completa Incêndio - Hidrantes - Alarmes - Sprinklers - Bombas (ID: 101) |  |  | Instalação ou Manutenção de Bomba de Incêndio e Botoeiras - HORA HOMEM - 60085 | 500
Manut. Equipamento de Proteção Respiratória (ID: 96) | Teste de Funcionamento e Instalação em Rede Completa Incêndio - Hidrantes - Alarmes - Sprinklers - Bombas (ID: 101) |  |  | Instalação de Tampa de Recalque - 60082 | 60082
Manut. Equipamento de Proteção Respiratória (ID: 96) | Teste de Funcionamento e Instalação em Rede Completa Incêndio - Hidrantes - Alarmes - Sprinklers - Bombas (ID: 101) |  |  | Instalação de Registro Globo Predial por Peça - 60077 | 60077
Manut. Equipamento de Proteção Respiratória (ID: 96) | Teste de Funcionamento e Instalação em Rede Completa Incêndio - Hidrantes - Alarmes - Sprinklers - Bombas (ID: 101) |  |  | Projeto Técnico Combate a Incêndio ,Sprinkler Sistema Aberto e Fechado ( NFPA 13), Hidráulico e Elétrico - acima de 750 m² - 60050 | 486
Manut. Equipamento de Proteção Respiratória (ID: 96) | Teste de Funcionamento e Instalação em Rede Completa Incêndio - Hidrantes - Alarmes - Sprinklers - Bombas (ID: 101) |  |  | Instalação de Extintor e/ou Placa de sinalização - 60017 | 60017
Manut. Equipamento de Proteção Respiratória (ID: 96) | Teste de Funcionamento e Instalação em Rede Completa Incêndio - Hidrantes - Alarmes - Sprinklers - Bombas (ID: 101) |  |  | Instalação ou Manutenção em Sistema de Alarme/Fumaça de incêndio - 60012 | 60012
Manut. Equipamento de Proteção Respiratória (ID: 96) | Teste de Funcionamento e Instalação em Rede Completa Incêndio - Hidrantes - Alarmes - Sprinklers - Bombas (ID: 101) |  |  | Instalação de Registro Globo Comercial/Industrial - 61123 | 61123
Manut. Equipamento de Proteção Respiratória (ID: 96) | Teste de Funcionamento e Instalação em Rede Completa Incêndio - Hidrantes - Alarmes - Sprinklers - Bombas (ID: 101) |  |  | Instalação de Fita Anti Derrapante - Por Metro - 60010 | 60010
Manut. Equipamento de Proteção Respiratória (ID: 96) | Teste de Vazão e Pressão de Hidrantes e Sprinklers (ID: 172) |  |  | Projeto Técnico Combate a Incêndio Tanques Armazenamento,Sistemas Automaticos ( NFPA 13), Hidráulico e Elétrico - acima de 750 m² - 60325 | 60325
Manut. Equipamento de Proteção Respiratória (ID: 96) | Teste de Vazão e Pressão de Hidrantes e Sprinklers (ID: 172) |  |  | TESTE E MEDIÇÃO DE VAZÃO E PRESSÃO ESTÁTICA E DINÂMICA DE REDE HIDRÁULICA DE INCÊNDIO - EMISSAO LAUDO TÉCNICO E ART DE PRESSÃO HIDRÁULICA - 60174 | 60174
Manut. Equipamento de Proteção Respiratória (ID: 96) | Manutenção e Instalação em Portas Corta Fogo - Barra Anti Panico (ID: 102) |  |  | Instalação de Barra Anti-Pânico - por Barra - 60081 | 60081
Manut. Equipamento de Proteção Respiratória (ID: 96) | Manutenção e Instalação em Portas Corta Fogo - Barra Anti Panico (ID: 102) |  |  | Instalação de Fechadura Embutir ou Sobrepor Porta corta Fogo - por Porta - 60076 | 60076
Manut. Equipamento de Proteção Respiratória (ID: 96) | Manutenção e Instalação em Portas Corta Fogo - Barra Anti Panico (ID: 102) |  |  | Instalação ou Manutenção de dobradiça mola Porta Corta Fogo - por porta - 60060 | 60060
Manut. Equipamento de Proteção Respiratória (ID: 96) | Manutenção e Instalação em Portas Corta Fogo - Barra Anti Panico (ID: 102) |  |  | Instalação ou Manutenção de Porta Corta Fogo - 60298 | 471
Manut. Equipamento de Proteção Respiratória (ID: 96) | Projetos de Hidrantes, Sprinklers NFPA 13 e AVCB (ID: 103) |  |  | Projeto Técnico Combate a Incêndio Tanques Armazenamento,Sistemas Automaticos ( NFPA 13), Hidráulico e Elétrico - acima de 750 m² - 60325 | 60325
Manut. Equipamento de Proteção Respiratória (ID: 96) | Projetos de Hidrantes, Sprinklers NFPA 13 e AVCB (ID: 103) |  |  | Projeto Técnico Simplificado de Combate a Incêndio - Lojas e Empresas 301 a 749 m² - 60256 | 60256
Manut. Equipamento de Proteção Respiratória (ID: 96) | Projetos de Hidrantes, Sprinklers NFPA 13 e AVCB (ID: 103) |  |  | Projeto Técnico Simplificado de Combate a Incêndio - Lojas e Empresas abaixo de 300 m² - 60255 | 60255
Manut. Equipamento de Proteção Respiratória (ID: 96) | Projetos de Hidrantes, Sprinklers NFPA 13 e AVCB (ID: 103) |  |  | ART E LAUDO DE INSPEÇÃO VISUAL INSTALAÇÕES E/OU MANUTENÇÃO DO GRUPO DE MOTOGERADOR - CONFORME IT 01 -DECRETO Nº 56.819/11 - 60211 | 60211
Manut. Equipamento de Proteção Respiratória (ID: 96) | Projetos de Hidrantes, Sprinklers NFPA 13 e AVCB (ID: 103) |  |  | ART E LAUDO DE INSPEÇÃO VISUAL INSTALAÇÕES DE MATERIAL DE ACABAMENTO E/OU REVESTIMENTO - DECRETO 56.819/11 - 60212 | 60212
Manut. Equipamento de Proteção Respiratória (ID: 96) | Projetos de Hidrantes, Sprinklers NFPA 13 e AVCB (ID: 103) |  |  | ART E LAUDO DE INSPEÇÃO VISUAL INSTALAÇÕES GÁS- GLP,GNL E GNV - CONFORME IT 29 -DECRETO Nº 56.819/11 - 60204 | 60204
Manut. Equipamento de Proteção Respiratória (ID: 96) | Projetos de Hidrantes, Sprinklers NFPA 13 e AVCB (ID: 103) |  |  | Teste Funcionamento Sistemas de Incêndio - Alarme,Detecção e Iluminação Emerg. - Laudo e ART - Dia Trabalho - 60137 | 60137
Manut. Equipamento de Proteção Respiratória (ID: 96) | Projetos de Hidrantes, Sprinklers NFPA 13 e AVCB (ID: 103) |  |  | Substituição do Projeto Técnico de Combate a Incêndio - 60127-1 | 60127-1
Manut. Equipamento de Proteção Respiratória (ID: 96) | Projetos de Hidrantes, Sprinklers NFPA 13 e AVCB (ID: 103) |  |  | Atualização de Projeto Técnico de Combate a Incêndio - 60127 | 517
Manut. Equipamento de Proteção Respiratória (ID: 96) | Projetos de Hidrantes, Sprinklers NFPA 13 e AVCB (ID: 103) |  |  | ART de Sistema de Incêndio - Comercial / Industrial -Documento Pedido em Vistoria dos Bombeiros -60095 | 60095
Manut. Equipamento de Proteção Respiratória (ID: 96) | Projetos de Hidrantes, Sprinklers NFPA 13 e AVCB (ID: 103) |  |  | ART de Sistema de Incêndio - Residencial -Documento Pedido em Vistoria dos Bombeiros -60064 | 60064
Manut. Equipamento de Proteção Respiratória (ID: 96) | Projetos de Hidrantes, Sprinklers NFPA 13 e AVCB (ID: 103) |  |  | Projeto Técnico Combate a Incêndio ,Sprinkler Sistema Aberto e Fechado ( NFPA 13), Hidráulico e Elétrico - acima de 750 m² - 60050 | 486
Manut. Equipamento de Proteção Respiratória (ID: 96) | Projetos de Hidrantes, Sprinklers NFPA 13 e AVCB (ID: 103) |  |  | Execução de Projeto Técnico de Combate a Incêndio - 60048 | 484
Manut. Equipamento de Proteção Respiratória (ID: 96) | Projetos de Hidrantes, Sprinklers NFPA 13 e AVCB (ID: 103) |  |  | ART E LAUDO INSPEÇÃO VISUAL-INSTALAÇÕES ELÉTRICAS BAIXA TENSÃO E SPDA (PARA RAIO)- IT 41-DECRETO Nº 56.819/11- 60186 | 60186
Manut. Equipamento de Proteção Respiratória (ID: 96) | Projetos de Hidrantes, Sprinklers NFPA 13 e AVCB (ID: 103) |  |  | A.V.C.B - Auto de Vistoria do Corpo De Bombeiro - Emissão e/ou Regularização - 60045 | 60045
Manut. Equipamento de Proteção Respiratória (ID: 96) | Cursos Brigada Incêndio e Treinamentos (ID: 104) |  |  | Curso de Primeiros Socorros In-Loco - 834 | 834
Manut. Equipamento de Proteção Respiratória (ID: 96) | Cursos Brigada Incêndio e Treinamentos (ID: 104) |  |  | Curso Brigada de Incêndio In-Loco Conforme Novo Decreto 56.819/2011CB - ''Comercial ou Industrial'' - 15 Participantes - 60093 | 60093
Manut. Equipamento de Proteção Respiratória (ID: 96) | Cursos Brigada Incêndio e Treinamentos (ID: 104) |  |  | Curso Brigada de Incêndio In-Loco Conforme Novo Decreto 56.819/2011CB -''Condomínios Residencial'' - 15 Participantes - 60092 | 60092
Manut. Equipamento de Proteção Respiratória (ID: 96) | Cursos Brigada Incêndio e Treinamentos (ID: 104) |  |  | Curso de Formação Brigada de Incêndio em Campo de Prova - 60181 | 60181
Manut. Equipamento de Proteção Respiratória (ID: 96) | ART - para AVCB (ID: 105) |  |  | ART E LAUDO DE INSPEÇÃO VISUAL INSTALAÇÕES E/OU MANUTENÇÃO DO GRUPO DE MOTOGERADOR - CONFORME IT 01 -DECRETO Nº 56.819/11 - 60211 | 60211
Manut. Equipamento de Proteção Respiratória (ID: 96) | ART - para AVCB (ID: 105) |  |  | ART E LAUDO DE INSPEÇÃO VISUAL INSTALAÇÕES DE MATERIAL DE ACABAMENTO E/OU REVESTIMENTO - DECRETO 56.819/11 - 60212 | 60212
Manut. Equipamento de Proteção Respiratória (ID: 96) | ART - para AVCB (ID: 105) |  |  | ART E LAUDO DE INSPEÇÃO VISUAL INSTALAÇÕES GÁS- GLP,GNL E GNV - CONFORME IT 29 -DECRETO Nº 56.819/11 - 60204 | 60204
Manut. Equipamento de Proteção Respiratória (ID: 96) | ART - para AVCB (ID: 105) |  |  | Teste Funcionamento Sistemas de Incêndio - Alarme,Detecção e Iluminação Emerg. - Laudo e ART - Dia Trabalho - 60137 | 60137
Manut. Equipamento de Proteção Respiratória (ID: 96) | ART - para AVCB (ID: 105) |  |  | ART de Sistema de Incêndio - Comercial / Industrial -Documento Pedido em Vistoria dos Bombeiros -60095 | 60095
Manut. Equipamento de Proteção Respiratória (ID: 96) | ART - para AVCB (ID: 105) |  |  | ART de Sistema de Incêndio - Residencial -Documento Pedido em Vistoria dos Bombeiros -60064 | 60064
Manut. Equipamento de Proteção Respiratória (ID: 96) | ART - para AVCB (ID: 105) |  |  | ART E LAUDO INSPEÇÃO VISUAL-INSTALAÇÕES ELÉTRICAS BAIXA TENSÃO E SPDA (PARA RAIO)- IT 41-DECRETO Nº 56.819/11- 60186 | 60186
Manut. Equipamento de Proteção Respiratória (ID: 96) | ART - para AVCB (ID: 105) |  |  | ART de Recargas e Testes em Extintores, Mangueiras e Equipamentos de Respiração Autônoma - Por Nota Fiscal de Serviço - 60040 | 479
Manut. Equipamento de Proteção Respiratória (ID: 96) | Locações de Equipamentos para Eventos (ID: 107) |  |  | Locação Suporte de Piso Cromado AP / CO2 - Eventos - 60091 | 60091
Manut. Equipamento de Proteção Respiratória (ID: 96) | Locações de Equipamentos para Eventos (ID: 107) |  |  | Locação Suporte de Piso Cromado PQS 04/06 KG - Eventos - 60090 | 60090
Manut. Equipamento de Proteção Respiratória (ID: 96) | Locações de Equipamentos para Eventos (ID: 107) |  |  | Locação Suporte de Piso Preto AP / CO2 - Eventos - 60089 | 60089
Manut. Equipamento de Proteção Respiratória (ID: 96) | Locações de Equipamentos para Eventos (ID: 107) |  |  | Locação Suporte de Piso Preto PQS 04/06 KG - Eventos - 60088 | 60088
Manut. Equipamento de Proteção Respiratória (ID: 96) | Locações de Equipamentos para Eventos (ID: 107) |  |  | Locação de Bombeiro Civil - Eventos - 60083 | 60083
Manut. Equipamento de Proteção Respiratória (ID: 96) | Locações de Equipamentos para Eventos (ID: 107) |  |  | Locação Extintor Gás Carbonico 6 KG - 5BC - Eventos - 60049 | 60049
Manut. Equipamento de Proteção Respiratória (ID: 96) | Locações de Equipamentos para Eventos (ID: 107) |  |  | Locação Extintor Gás Carbonico 4 KG - 5BC - Eventos - 60038 | 60038
Manut. Equipamento de Proteção Respiratória (ID: 96) | Locações de Equipamentos para Eventos (ID: 107) |  |  | Locação Extintor Água Pressurizada 10 litros -2A - Eventos - 60036 | 60036
Manut. Equipamento de Proteção Respiratória (ID: 96) | Locações de Equipamentos para Eventos (ID: 107) |  |  | Locação Extintor Pó Químico 6 KG -20BC - Eventos - 60035 | 60035
Manut. Equipamento de Proteção Respiratória (ID: 96) | Locações de Equipamentos para Eventos (ID: 107) |  |  | Locação Extintor Pó Químico 4 KG -20BC- Eventos - 60034 | 60034
Manut. Equipamento de Proteção Respiratória (ID: 96) | Serviços Extras e Instalações (ID: 108) |  |  | Projeto Técnico Combate a Incêndio Tanques Armazenamento,Sistemas Automaticos ( NFPA 13), Hidráulico e Elétrico - acima de 750 m² - 60325 | 60325
Manut. Equipamento de Proteção Respiratória (ID: 96) | Serviços Extras e Instalações (ID: 108) |  |  | ART E LAUDO DE INSPEÇÃO VISUAL INSTALAÇÕES E/OU MANUTENÇÃO DO GRUPO DE MOTOGERADOR - CONFORME IT 01 -DECRETO Nº 56.819/11 - 60211 | 60211
Manut. Equipamento de Proteção Respiratória (ID: 96) | Serviços Extras e Instalações (ID: 108) |  |  | ART E LAUDO DE INSPEÇÃO VISUAL INSTALAÇÕES DE MATERIAL DE ACABAMENTO E/OU REVESTIMENTO - DECRETO 56.819/11 - 60212 | 60212
Manut. Equipamento de Proteção Respiratória (ID: 96) | Serviços Extras e Instalações (ID: 108) |  |  | ART E LAUDO DE INSPEÇÃO VISUAL INSTALAÇÕES GÁS- GLP,GNL E GNV - CONFORME IT 29 -DECRETO Nº 56.819/11 - 60204 | 60204
Manut. Equipamento de Proteção Respiratória (ID: 96) | Serviços Extras e Instalações (ID: 108) |  |  | Cromagem de Extintor PQS 4/6 KG - 60098 | 511
Manut. Equipamento de Proteção Respiratória (ID: 96) | Serviços Extras e Instalações (ID: 108) |  |  | Cromagem de Extintor AP / CO2 / PQS 8/12 KG - 60097 | 510
Manut. Equipamento de Proteção Respiratória (ID: 96) | Serviços Extras e Instalações (ID: 108) |  |  | Teste Hidrostático em Vaso Compressor Ar Comprimido - 60087 | 502
Manut. Equipamento de Proteção Respiratória (ID: 96) | Serviços Extras e Instalações (ID: 108) |  |  | ART E LAUDO INSPEÇÃO VISUAL-INSTALAÇÕES ELÉTRICAS BAIXA TENSÃO E SPDA (PARA RAIO)- IT 41-DECRETO Nº 56.819/11- 60186 | 60186
Manut. Equipamento de Proteção Respiratória (ID: 96) | Serviços Extras e Instalações (ID: 108) |  |  | Personalização dos Extintores com Logo ou Nome da contratante - 60024 | 472
Manut. Equipamento de Proteção Respiratória (ID: 96) | Para Raios - Projetos, Laudos e Regularizações (ID: 109) |  |  | ART E LAUDO DE INSPEÇÃO VISUAL INSTALAÇÕES E/OU MANUTENÇÃO DO GRUPO DE MOTOGERADOR - CONFORME IT 01 -DECRETO Nº 56.819/11 - 60211 | 60211
Manut. Equipamento de Proteção Respiratória (ID: 96) | Para Raios - Projetos, Laudos e Regularizações (ID: 109) |  |  | ART E LAUDO DE INSPEÇÃO VISUAL INSTALAÇÕES DE MATERIAL DE ACABAMENTO E/OU REVESTIMENTO - DECRETO 56.819/11 - 60212 | 60212
Manut. Equipamento de Proteção Respiratória (ID: 96) | Para Raios - Projetos, Laudos e Regularizações (ID: 109) |  |  | ART E LAUDO DE INSPEÇÃO VISUAL INSTALAÇÕES GÁS- GLP,GNL E GNV - CONFORME IT 29 -DECRETO Nº 56.819/11 - 60204 | 60204
Manut. Equipamento de Proteção Respiratória (ID: 96) | Para Raios - Projetos, Laudos e Regularizações (ID: 109) |  |  | ART E LAUDO INSPEÇÃO VISUAL-INSTALAÇÕES ELÉTRICAS BAIXA TENSÃO E SPDA (PARA RAIO)- IT 41-DECRETO Nº 56.819/11- 60186 | 60186
Manut. Equipamento de Proteção Respiratória (ID: 96) | Bombas Skid (ID: 191) |  |  | Bombas Skid - SK001 | SK001
Manut. Equipamento de Proteção Respiratória (ID: 96) | Bombas Skid (ID: 191) |  |  | Bombas Skid - 001 | 001
Vitrine (ID: 9) |  |  |  | Extintor Pó - ABC - VEICULAR E MARÍTIMO - 1A-5B 1Kg - (Garantia 05 anos) Uso Veicular - Linha Volkswagen - EN037 | EN037
Vitrine (ID: 9) |  |  |  | Extintor Pó - ABC - VEICULAR E MARÍTIMO - 1A-5B 1Kg - (Garantia 05 anos) Uso Veicular - Linha GM e FIAT - EN036 | EN036
Vitrine (ID: 9) |  |  |  | Extintor Pó - ABC - VEICULAR E MARÍTIMO - 1A-5B 1Kg - (Garantia 05 anos) Uso Veicular - Linha Ford - EN035 | EN035
Vitrine (ID: 9) |  |  |  | Placa Fotoluminescente Saída de Emergência Siga a Esquerda 15X25 CM / CERTIFICADA COM LAUDO IPT - PF074 | PF074
Vitrine (ID: 9) |  |  |  | Placa Fotoluminescente Saída de Emergência Siga a Direita 15X25 CM / CERTIFICADA COM LAUDO IPT - PF073 | PF073
Vitrine (ID: 9) |  |  |  | Placa Fotoluminescente Extintor Pó ABC / CERTIFICADA COM LAUDO IPT - PF008 | PF008
Vitrine (ID: 9) |  |  |  | Placa Fotoluminescente Saída de Emergência / CERTIFICADA COM LAUDO IPT - PF020 | PF020
Vitrine (ID: 9) |  |  |  | Placa Fotoluminescente Hidrante com Seta / CERTIFICADA COM LAUDO IPT - PF013 | PF013
Vitrine (ID: 9) |  |  |  | Placa Fotoluminescente Bomba Incêndio com Seta / CERTIFICADA COM LAUDO IPT - PF012 | PF012
Vitrine (ID: 9) |  |  |  | Placa Fotoluminescente Extintor Pó BC / CERTIFICADA COM LAUDO IPT - PF010 | PF010
Vitrine (ID: 9) |  |  |  | Suporte de Extintor - Tripé Vermelho - 4/6 KG PQS - Opcional Haste de Sinalização - CS200 | CS200
Vitrine (ID: 9) |  |  |  | Holofote À Prova de Explosão, Modelo Ex-d/RL-VMS - MO082 | MO082
Vitrine (ID: 9) |  |  |  | Extintor CO2 - BC - Sobre Rodas - 10BC - 25 Kg - EN021 | EN021
Vitrine (ID: 9) |  |  |  | Suporte de Extintor - Tripé Bicromatizado - 8/12 KG CO2/AP/PQS - Opcional Haste de Sinalização - CS002 | CS002
Vitrine (ID: 9) |  |  |  | Suporte de Extintor - Tripé Bicromatizado - 4/6 KG PQS - Opcional Haste de Sinalização - CS001 | CS001
Vitrine (ID: 9) |  |  |  | Adesivo Demarcação de Solo Extintor e/ou Hidrante - Modelo Padrão - 100 x 100 cm - PS393 | PS393
Vitrine (ID: 9) |  |  |  | Suporte de Extintor - Tripé - Cromado com Haste - 4/6 KG PQS - CS037 | CS037
Vitrine (ID: 9) |  |  |  | Suporte de Extintor - Tripé - Cromado com Haste - 8/12 KG CO2/AP/PQS - CS036 | CS036
Vitrine (ID: 9) |  |  |  | Extintor CO2 - BC - Sobre Rodas - 5BC - EN039 - 10 Kg | EN039
Vitrine (ID: 9) |  |  |  | Mangueira Superflex - Tipo 2 - 2 ½” - 30 mts - MI008 | MI008
Produtos Home (ID: 116) |  |  |  | Spray - Fumaça para Teste de Detector de Fumaça 400ml - ME1000 | ME1000
Produtos Home (ID: 116) |  |  |  | Barra Anti-Pânico Push Dupla sem Chave para Duas Portas - Aço Carbono preto 2.0 metro - BD044 | BD044
Produtos Home (ID: 116) |  |  |  | Barra Anti-Pânico Push Dupla sem Chave para Duas Portas - Aço Carbono preto 1.5 metro - BD033 | BD033
Produtos Home (ID: 116) |  |  |  | Barra Anti-Pânico Push Dupla sem Chave para Duas Portas - Aço Carbono preto 1.0 Metro - BD014 | BD014
Produtos Home (ID: 116) |  |  |  | Barra Anti-Pânico Simples Sem Chave Push - Aço Carbono Preto 2.0 metro - BD052 | BD052
Produtos Home (ID: 116) |  |  |  | Barra Anti-Pânico Simples Sem Chave Push - Aço Carbono Preto 1.5 metro - BD029 | BD029
Produtos Home (ID: 116) |  |  |  | Barra Anti-Pânico Simples Sem Chave Push - Aço Carbono Preto 1.0 metro - BD010 | BD010
Produtos Home (ID: 116) |  |  |  | Verniz Anti Chama Incolor 18 Litros para Sapê/ Palha - Classe A 30 Min Exposição - TC022 | TC022
Produtos Home (ID: 116) |  |  |  | Verniz Anti Chama Incolor 18 litros para madeira - Classe a 30 min Exposição - TC040 | TC040
Produtos Home (ID: 116) |  |  |  | Verniz Anti Chama Incolor 3,6 Litros para Sapê/ Palha - Classe A 30 Min Exposição - TC002 | TC002
Produtos Home (ID: 116) |  |  |  | Verniz Anti Chama Incolor 3,6 Litros para Madeira - Classe a 30 min exposição - TC001 | TC001
Produtos Home (ID: 116) |  |  |  | Placa Fotoluminescente Extintor - Modelo Universal - PS001
Produtos Home (ID: 116) |  |  |  | Container de Segurança c/ Válvula Dosadora - Anti Explosão - Aço Inox - 10 Litros - MH194 | MH194
Produtos Home (ID: 116) |  |  |  | Suporte de Extintor - Tripé Vermelho - 4/6 KG PQS - Opcional Haste de Sinalização - CS200 | CS200
Produtos Home (ID: 116) |  |  |  | Turfa Absorvente Para Contenção De Óleo 10Kg - MP066 | MP066
Produtos Home (ID: 116) |  |  |  | Turfa Absorvente Para Contenção De Óleo 3Kg - MP065 | MP065
Produtos Home (ID: 116) |  |  |  | Armário Para Machado Brigadista Em Chapa De Aço - (L)53 X (A)100 X (P)15cm - MO084 | MO084
Produtos Home (ID: 116) |  |  |  | Holofote À Prova de Explosão, Modelo Ex-d/RL-VMS - MO082 | MO082
Produtos Home (ID: 116) |  |  |  | Kit Residencial 3 - Extintor Pó Residencial - ABC - 1 KG - Com Suporte Parede Incluso, Detector de Fumaça Autônomo e Detector de Gás Autônomo - Butano - Propano - Gás Natural - GLP - ME903 | ME903
Produtos com 05 anos de Garantia (ID: 113) |  |  |  | Extintor Pó - ABC - VEICULAR E MARÍTIMO - 1A-5B 1Kg - (Garantia 05 anos) Uso Veicular - Linha Volkswagen - EN037 | EN037
Produtos com 05 anos de Garantia (ID: 113) |  |  |  | Extintor Pó - ABC - VEICULAR E MARÍTIMO - 1A-5B 1Kg - (Garantia 05 anos) Uso Veicular - Linha GM e FIAT - EN036 | EN036
Produtos com 05 anos de Garantia (ID: 113) |  |  |  | Extintor Pó - ABC - VEICULAR E MARÍTIMO - 1A-5B 1Kg - (Garantia 05 anos) Uso Veicular - Linha Ford - EN035 | EN035
Produtos com 05 anos de Garantia (ID: 113) |  |  |  | EXTINTOR GÁS Fe-36 - ALTERNATIVA AMBIENTALMENTE EFICAZ AO HALON - 5kg - 1-A; 5-B:C - AÇO CARBONO - EN051 | EN051
Produtos com 05 anos de Garantia (ID: 113) |  |  |  | EXTINTOR GÁS Fe-36 - ALTERNATIVA AMBIENTALMENTE EFICAZ AO HALON - 2,5kg - 5 BC - AÇO CARBONO - EN047 | EN047
Produtos com 05 anos de Garantia (ID: 113) |  |  |  | Extintor Pó Sobre Rodas - ABC - PREMIUM - 30A-160BC - 55 KG - (Garantia 05 anos) Uso Comercial - Industrial - EN043 | EN043
Produtos com 05 anos de Garantia (ID: 113) |  |  |  | Extintor Pó ''RESIDENCIAL'' - ABC - 1A - 5BC - 1 KG - Com Suporte Parede Incluso - EN05 | EN056
Produtos com 05 anos de Garantia (ID: 113) |  |  |  | Extintor Pó Portátil - ABC - PREMIUM - 6A-120BC - 9 KG - (Garantia 05 anos) Uso Comercial - Industrial - EN033 | EN033
Produtos com 05 anos de Garantia (ID: 113) |  |  |  | Extintor Pó Portátil - ABC - PREMIUM - 4A-80BC - 4,5 KG - (Garantia 05 anos) Uso Comercial - Industrial - EN030 | EN030
Produtos com 05 anos de Garantia (ID: 113) |  |  |  | Extintor Pó Portátil - ABC - PREMIUM - 2A-40BC - 2,3 KG - (Garantia 05 anos) Uso Residencial - Comercial - Industrial - EN028 | EN028
Produtos com 05 anos de Garantia (ID: 113) |  |  |  | Extintor Pó - ABC - VEICULAR E MARÍTIMO - 2A-10BC - 2Kg - (Garantia 05 anos) Uso Veicular - Linha Kombi - Furgão - Caminhão - Empilhadeira - EN038 | EN038
Mangueiras de Incêndio e Material Hidráulico (ID: 114) |  |  |  | Sprinkler Standard K80 - 1/2 Cromado 141ºC - Para Cima(UpRight) - MH538 | MH538
Mangueiras de Incêndio e Material Hidráulico (ID: 114) |  |  |  | Sprinkler Standard K80 - 1/2 Cromado 68ºC - Lateral(SideWall) - MH157 | MH157
Mangueiras de Incêndio e Material Hidráulico (ID: 114) |  |  |  | Sprinkler Standard K80 - 1/2 Cromado 68ºC - Pendente(Pendent) - MH287 | MH287
Mangueiras de Incêndio e Material Hidráulico (ID: 114) |  |  |  | Mangueira Ruberflex - Tipo 5 - 2 ½” - 15 mts - MI039 | MI039
Mangueiras de Incêndio e Material Hidráulico (ID: 114) |  |  |  | Mangueira Ruberflex - Tipo 5 - 1 ½” - 15 mts - MI035 | MI035
Mangueiras de Incêndio e Material Hidráulico (ID: 114) |  |  |  | Mangueira Plastflex - Tipo 4 - 2 ½” - 15 mts - MI031 | MI031
Mangueiras de Incêndio e Material Hidráulico (ID: 114) |  |  |  | Mangueira Plastflex - Tipo 4 - 1 ½” - 15 mts - MI009 | MI009
Mangueiras de Incêndio e Material Hidráulico (ID: 114) |  |  |  | Abrigo para Mangueira - (A)90 x (L)120 x (P)17 cm - Sobrepor/Embutir - Visor Vazado - Comporta 4 mangs de 30 mts 1 1/2" - MH506 | MH506
Mangueiras de Incêndio e Material Hidráulico (ID: 114) |  |  |  | Abrigo para Mangueira - (A)75 x (L)45 x (P)17 cm - Sobrepor / Embutir - Visor Vazado - Comporta 1 mang de 15 mts 1 1/2" - MH502 | MH502
Mangueiras de Incêndio e Material Hidráulico (ID: 114) |  |  |  | Abrigo para Extintor - (A) 75 x (L) 30 x (P) 25 cm - Externo - Visor Vazado - Comporta 1 Extintor - PQS 04/06 Kg - MH499 | MH499
Mangueiras de Incêndio e Material Hidráulico (ID: 114) |  |  |  | Abrigo para Extintor - (A) 75 x (L) 30 x (P) 25 cm - Externo - Visor Gradeado - Comporta 1 Extintor - PQS 04/06 Kg - MH001
Mangueiras de Incêndio e Material Hidráulico (ID: 114) |  |  |  | Mangueira Superflex - Tipo 3 - 1 ½” - 15 mts - MI068 | MI068
Mangueiras de Incêndio e Material Hidráulico (ID: 114) |  |  |  | Abrigo para Mangueira Interno/Externo - Fibra - (A)90 x (L)60 x (P)18 - 1 porta - Comporta 1 mang de 30 mts 1 1/2"- MH342 | MH342
Mangueiras de Incêndio e Material Hidráulico (ID: 114) |  |  |  | Capa para Extintor - Lona Reforçada - AP/PQS 12kg / CO2 6kg - 73 x 40 CM - CD029 | CD029
Mangueiras de Incêndio e Material Hidráulico (ID: 114) |  |  |  | Mangueira Superflex - Tipo 2 - 2 ½” - 15 mts -MI005 | MI005
Mangueiras de Incêndio e Material Hidráulico (ID: 114) |  |  |  | Mangueira Predyflex - Tipo 1 - 1 ½” - 15 mts - MI047 | MI047
Mangueiras de Incêndio e Material Hidráulico (ID: 114) |  |  |  | Mangueira Superflex - Tipo 2 - 1 ½” - 15 mts - MI001 | MI001
Mangueiras de Incêndio e Material Hidráulico (ID: 114) |  |  |  | Abrigo para Extintor - (A) 75 x (L) 30 x (P) 25 cm - Externo - Visor Gradeado - Comporta 1 Extintor - PQS 04/06 Kg - MH001 | MH001
Mangueiras de Incêndio e Material Hidráulico (ID: 114) |  |  |  | Registro Globo Predial 175LBS - 2 ½” - 45 Graus - MH041 | MH041
Mangueiras de Incêndio e Material Hidráulico (ID: 114) |  |  |  | Esguicho Regulável 1 1/2" - 38mm - MH031 | MH031
Material Elétricos (ID: 157) |  |  |  | Spray - Fumaça para Teste de Detector de Fumaça 400ml - ME1000 | ME1000
Material Elétricos (ID: 157) |  |  |  | Botoeira Alarme Anti Explosão Endereçável/Digital - IL026 | IL026
Material Elétricos (ID: 157) |  |  |  | Botoeira Alarme Anti Explosão Convencional/Analógica - IL025 | IL025
Material Elétricos (ID: 157) |  |  |  | Interface - GW009 | GW009
Material Elétricos (ID: 157) |  |  |  | Roteador de Sinal Endereçável/Digital - GW008 | GW008
Material Elétricos (ID: 157) |  |  |  | Detector de Fumaça e Temperatura Endereçável/Digital com Base - GW006 | GW006
Material Elétricos (ID: 157) |  |  |  | Detector Termovelocimétrico Endereçável/Digital com Base - GW007 | GW007
Material Elétricos (ID: 157) |  |  |  | Detector de Temperatura Endereçável/Digital Com Base - GW005 | GW005
Material Elétricos (ID: 157) |  |  |  | Detector De Fumaça Endereçável/Digital Com Base - GW004 | GW004
Material Elétricos (ID: 157) |  |  |  | Botoeira Alarme Manual Endereçável/Digital Tipo Quebra Vidro Com Martelinho Aprova De Tempo - GW002 | GW002
Material Elétricos (ID: 157) |  |  |  | Sirene Alarme Preta Alta Potencia 24 VLT - 118 decibéis à 1 metro - ME441 | ME441
Material Elétricos (ID: 157) |  |  |  | Botoeira Alarme Blindada Convencional/Analógica C/ Martelo - Para Uso Externo - À Prova de Tempo - ME427 | ME427
Material Elétricos (ID: 157) |  |  |  | Botoeira Alarme Blindada (à prova de tempo e poeiras) 24 VLT Endereçável/Digital C/ Martelo - Para Uso Externo - IL018 | IL018
Material Elétricos (ID: 157) |  |  |  | Botoeira Alarme Blindada (à prova de tempo e poeiras) 24 VLT Convencional/Analógical C/ Martelo - Para Uso Externo - IL012 | IL012
Material Elétricos (ID: 157) |  |  |  | Painel Repetidor Digital Endereçável/Digital - PRD-PRO - ME406 | ME406
Material Elétricos (ID: 157) |  |  |  | Painel Repetidor Digital Endereçável/Digital - PRD500 - ME405 | ME405
Material Elétricos (ID: 157) |  |  |  | Central Alarme/Fumaça 24 Laços Convencional/Analógica - 12 Volts - Com ou sem Bateria - IL008 | IL008
Material Elétricos (ID: 157) |  |  |  | Sirene Áudio Visual 24 VLT - Endereçável/Digital - IL019 | IL019
Material Elétricos (ID: 157) |  |  |  | Spray - Fumaça para Teste de Detector de Fumaça - ME222 | ME222
Material Elétricos (ID: 157) |  |  |  | Sirene Áudio Visual Convencional/Analógica - 12 VLT - 110 Decibéis - IL015 | IL015
Lançamentos e Novidades Exclusivas (ID: 158) |  |  |  | Kit De Primeiros Socorros Modelo EM-291 Elite - RE105 | RE105
Lançamentos e Novidades Exclusivas (ID: 158) |  |  |  | Rastelo - FF008 | FF008
Lançamentos e Novidades Exclusivas (ID: 158) |  |  |  | Enxada com Rastelo combinada e cabo de fibra - FF021 | FF021
Lançamentos e Novidades Exclusivas (ID: 158) |  |  |  | Machado com picareta combinada e cabo de fibra - FF022 | FF022
Lançamentos e Novidades Exclusivas (ID: 158) |  |  |  | Foice com cabo de fibra - FF018 | FF018
Lançamentos e Novidades Exclusivas (ID: 158) |  |  |  | Mochila Extintor Costal Anti Incêndio com Tanque Flexível - FF001 | FF001
Lançamentos e Novidades Exclusivas (ID: 158) |  |  |  | Conjunto de combate a incêndio para Pickup 250 L - FF011 | FF011
Lançamentos e Novidades Exclusivas (ID: 158) |  |  |  | Conjunto de combate a incêndio para Pickup 700 L - FF012 | FF012
Lançamentos e Novidades Exclusivas (ID: 158) |  |  |  | Conjunto de combate a incêndio para Pickup 400 L - FF005 | FF005
Lançamentos e Novidades Exclusivas (ID: 158) |  |  |  | Motobomba Flutuante Flotopump - FF015 | FF015
Lançamentos e Novidades Exclusivas (ID: 158) |  |  |  | Motobomba Mark 3 - FF016 | FF016
Lançamentos e Novidades Exclusivas (ID: 158) |  |  |  | Motobomba Portátil (Mini Striker) - FF004 | FF004
Lançamentos e Novidades Exclusivas (ID: 158) |  |  |  | Motobomba Moskito - FF017 | FF017
Lançamentos e Novidades Exclusivas (ID: 158) |  |  |  | Extintor Mochila Ecofire - FF003 | FF003
Lançamentos e Novidades Exclusivas (ID: 158) |  |  |  | Bomba Costal - FF002 | FF002
Lançamentos e Novidades Exclusivas (ID: 158) |  |  |  | Kit De Primeiros Socorros Simples - RE090 | RE090
Lançamentos e Novidades Exclusivas (ID: 158) |  |  |  | Tala Multi Splint Adulto - RE086 | RE086
Lançamentos e Novidades Exclusivas (ID: 158) |  |  |  | Tala Multi Splint Adulto e Infantil - RE085 | RE085
Lançamentos e Novidades Exclusivas (ID: 158) |  |  |  | Reanimador Manual Tipo Ambú Neonatal - RE084 | RE084
Lançamentos e Novidades Exclusivas (ID: 158) |  |  |  | Reanimador Manual Tipo Ambú Infantil - RE083 | RE083
Serviços Certificados (ID: 115) |  |  |  | Projeto Técnico Combate a Incêndio Tanques Armazenamento,Sistemas Automaticos ( NFPA 13), Hidráulico e Elétrico - acima de 750 m² - 60325 | 60325
Serviços Certificados (ID: 115) |  |  |  | Bombas Skid - SK001 | SK001
Serviços Certificados (ID: 115) |  |  |  | Teste Funcionamento Sistema Hidráulico de Combate a Incêndio - HIDRANTES, SPRINKLERS E CASA DE BOMBAS- INCLUSO 02 TÉCNICOS ,LAUDO TÉCNICO E ART - REF: 08 HS- 60134 | 60134
Serviços Certificados (ID: 115) |  |  |  | Projeto Técnico Simplificado de Combate a Incêndio - Lojas e Empresas 301 a 749 m² - 60256 | 60256
Serviços Certificados (ID: 115) |  |  |  | ART E LAUDO DE INSPEÇÃO VISUAL INSTALAÇÕES E/OU MANUTENÇÃO DO GRUPO DE MOTOGERADOR - CONFORME IT 01 -DECRETO Nº 56.819/11 - 60211 | 60211
Serviços Certificados (ID: 115) |  |  |  | ART E LAUDO DE INSPEÇÃO VISUAL INSTALAÇÕES DE MATERIAL DE ACABAMENTO E/OU REVESTIMENTO - DECRETO 56.819/11 - 60212 | 60212
Serviços Certificados (ID: 115) |  |  |  | ART E LAUDO DE INSPEÇÃO VISUAL INSTALAÇÕES GÁS- GLP,GNL E GNV - CONFORME IT 29 -DECRETO Nº 56.819/11 - 60204 | 60204
Serviços Certificados (ID: 115) |  |  |  | Teste Funcionamento Sistemas de Incêndio - Alarme,Detecção e Iluminação Emerg. - Laudo e ART - Dia Trabalho - 60137 | 60137
Serviços Certificados (ID: 115) |  |  |  | Manutenção de Rede Completa Incêndio - Hidrantes - Alarmes - Sprinklers - 60177 | 60177
Serviços Certificados (ID: 115) |  |  |  | Instalação de Rede Completa Incêndio - Hidrantes - Alarmes - Sprinklers - 60048 | 60048
Serviços Certificados (ID: 115) |  |  |  | Inspeção Mensal Iso 9001 / NR 23 MTB -Gestão Individual de Equipamentos - Sistema de Contrato ou Avulso - ''periodicidade até 02 visitas Mês''- 60026 | 60026
Serviços Certificados (ID: 115) |  |  |  | Recarga Cilindro Fibra de Carbono ''300 Bar'' - Ar Respirável - 6 Litros - 1008 | 10087
Serviços Certificados (ID: 115) |  |  |  | ART de Sistema de Incêndio - Comercial / Industrial -Documento Pedido em Vistoria dos Bombeiros -60095 | 60095
Serviços Certificados (ID: 115) |  |  |  | Curso Brigada de Incêndio In-Loco Conforme Novo Decreto 56.819/2011CB - ''Comercial ou Industrial'' - 15 Participantes - 60093 | 60093
Serviços Certificados (ID: 115) |  |  |  | Curso Brigada de Incêndio In-Loco Conforme Novo Decreto 56.819/2011CB -''Condomínios Residencial'' - 15 Participantes - 60092 | 60092
Serviços Certificados (ID: 115) |  |  |  | Instalação de Barra Anti-Pânico - por Barra - 60081 | 60081
Serviços Certificados (ID: 115) |  |  |  | Instalação ou Manutenção de dobradiça mola Porta Corta Fogo - por porta - 60060 | 60060
Serviços Certificados (ID: 115) |  |  |  | Projeto Técnico Combate a Incêndio ,Sprinkler Sistema Aberto e Fechado ( NFPA 13), Hidráulico e Elétrico - acima de 750 m² - 60050 | 486
Serviços Certificados (ID: 115) |  |  |  | ART E LAUDO INSPEÇÃO VISUAL-INSTALAÇÕES ELÉTRICAS BAIXA TENSÃO E SPDA (PARA RAIO)- IT 41-DECRETO Nº 56.819/11- 60186 | 60186
Serviços Certificados (ID: 115) |  |  |  | A.V.C.B - Auto de Vistoria do Corpo De Bombeiro - Emissão e/ou Regularização - 60045 | 60045
Ofertas (ID: 111) |  |  |  | Spray - Fumaça para Teste de Detector de Fumaça 400ml - ME1000 | ME1000 | Inativo
Ofertas (ID: 111) |  |  |  | Extintor Pó - ABC - VEICULAR E MARÍTIMO - 1A-5B 1Kg - (Garantia 05 anos) Uso Veicular - Linha Volkswagen - EN037 | EN037 | Inativo
Ofertas (ID: 111) |  |  |  | Extintor Pó - ABC - VEICULAR E MARÍTIMO - 1A-5B 1Kg - (Garantia 05 anos) Uso Veicular - Linha GM e FIAT - EN036 | EN036 | Inativo
Ofertas (ID: 111) |  |  |  | Extintor Pó - ABC - VEICULAR E MARÍTIMO - 1A-5B 1Kg - (Garantia 05 anos) Uso Veicular - Linha Ford - EN035 | EN035 | Inativo
Ofertas (ID: 111) |  |  |  | Barra Anti-Pânico Simples Sem Chave Push - Aço Carbono Preto 2.0 metro - BD052 | BD052 | Inativo
Ofertas (ID: 111) |  |  |  | Barra Anti-Pânico Simples Sem Chave Push - Aço Carbono Preto 1.5 metro - BD029 | BD029 | Inativo
Ofertas (ID: 111) |  |  |  | Barra Anti-Pânico Simples Sem Chave Push - Aço Carbono Preto 1.0 metro - BD010 | BD010 | Inativo
Ofertas (ID: 111) |  |  |  | Tinta Anti Chama Alvenaria Branco 3,6 Litros 30 Min Exposição - TC016 | TC016 | Inativo
Ofertas (ID: 111) |  |  |  | Tinta Anti Chama - Alvenaria - Azul 3,6 Litros Min Exposição - TC021 | TC021 | Inativo
Ofertas (ID: 111) |  |  |  | Tinta Anti Chama Alvenaria Branco 18 Litros 30 Min Exposição - TC015 | TC015 | Inativo
Ofertas (ID: 111) |  |  |  | Placa Fotoluminescente Extintor - Modelo Universal - PS001 |  | Inativo
Ofertas (ID: 111) |  |  |  | Container de Segurança c/ Válvula Dosadora - Anti Explosão - Aço Inox - 10 Litros - MH194 | MH194 | Inativo
Ofertas (ID: 111) |  |  |  | Suporte de Extintor - Tripé Vermelho - 4/6 KG PQS - Opcional Haste de Sinalização - CS200 | CS200 | Inativo
Ofertas (ID: 111) |  |  |  | Holofote À Prova de Explosão, Modelo Ex-d/RL-VMS - MO082 | MO082 | Inativo
Ofertas (ID: 111) |  |  |  | Armário para Equipamentos, Ferramentas e Acessórios de Apoio à Brigada de combate a Incêndio em Aço Inoxidável Vermelho 150 x 160 x 63 - MH842 | MH842 | Inativo
Ofertas (ID: 111) |  |  |  | Armário Para Equipamentos, Ferramentas e Acessórios de Apoio à Brigada de Combate a Incêndio - Heliponto Em Aço Inoxidável - 160 X 150 X 63cm - MH840 | MH840 | Inativo
Ofertas (ID: 111) |  |  |  | Armário Para Equipamentos e Acessórios de Combate a Incêndio Com Água e Espuma em Aço Inoxidável - 160 X 90 X 63cm - MH834 | MH834 | Inativo
Ofertas (ID: 111) |  |  |  | Armário Para Equipamentos e Acessórios de Combate a Incêndio PRFV Dobradiças em aço Inoxidável 140 X 65 X 63cm - MH833 | MH833 | Inativo
Ofertas (ID: 111) |  |  |  | Botoeira Alarme Blindada (à prova de tempo e poeiras) 24 VLT Convencional/Analógical C/ Martelo - Para Uso Externo - IL012 | IL012 | Inativo
Ofertas (ID: 111) |  |  |  | Armário Corta Fogo tipo Standard - Duas Portas 200 x 45 x 100cm - P/ Ácidos e Corrosivos - MH228 | mh288 | Inativo
Novidades (ID: 112) |  |  |  | Projeto Técnico Combate a Incêndio Tanques Armazenamento,Sistemas Automaticos ( NFPA 13), Hidráulico e Elétrico - acima de 750 m² - 60325 | 60325 | Inativo
Novidades (ID: 112) |  |  |  | Mangueira Superflex - Tipo 3 - 2 ½” - 25 mts - MI029 | mi029 | Inativo
Novidades (ID: 112) |  |  |  | Mangueira Superflex - Tipo 3 - 2 ½” - 15 mts - MI064 | mi064 | Inativo
Novidades (ID: 112) |  |  |  | Rastelo - FF008 | FF008 | Inativo
Novidades (ID: 112) |  |  |  | Enxada com Rastelo combinada e cabo de fibra - FF021 | FF021 | Inativo
Novidades (ID: 112) |  |  |  | Machado com picareta combinada e cabo de fibra - FF022 | FF022 | Inativo
Novidades (ID: 112) |  |  |  | Foice com cabo de fibra - FF018 | FF018 | Inativo
Novidades (ID: 112) |  |  |  | Mochila Extintor Costal Anti Incêndio com Tanque Flexível - FF001 | FF001 | Inativo
Novidades (ID: 112) |  |  |  | Conjunto de combate a incêndio para Pickup 250 L - FF011 | FF011 | Inativo
Novidades (ID: 112) |  |  |  | Conjunto de combate a incêndio para Pickup 700 L - FF012 | FF012 | Inativo
Novidades (ID: 112) |  |  |  | Conjunto de combate a incêndio para Pickup 400 L - FF005 | FF005 | Inativo
Novidades (ID: 112) |  |  |  | Motobomba Flutuante Flotopump - FF015 | FF015 | Inativo
Novidades (ID: 112) |  |  |  | Motobomba Mark 3 - FF016 | FF016 | Inativo
Novidades (ID: 112) |  |  |  | Motobomba Portátil (Mini Striker) - FF004 | FF004 | Inativo
Novidades (ID: 112) |  |  |  | Motobomba Moskito - FF017 | FF017 | Inativo
Novidades (ID: 112) |  |  |  | Extintor Mochila Ecofire - FF003 | FF003 | Inativo
Novidades (ID: 112) |  |  |  | Bomba Costal - FF002 | FF002 | Inativo
Novidades (ID: 112) |  |  |  | Mangueira Ruberflex - Tipo 5 - 2 ½” - 30 mts - MI052 | MI052 | Inativo
Novidades (ID: 112) |  |  |  | Mangueira Ruberflex - Tipo 5 - 2 ½” - 25 mts - MI051 | MI051 | Inativo
Novidades (ID: 112) |  |  |  | Mangueira Ruberflex - Tipo 5 - 2 ½” - 20 mts - MI040 | MI040 | Inativo